## Sheet1
翔安监狱五金水电材料参考品牌
序号 | 品名 | 规格参数（以下固定尺寸允许2%偏离值） | 单位 | 最高限价（元） | 品牌
1 | 节能灯（白光） | E27 功率≥9w 长度≥1.2米 | 个 | 17.2 | 佛山
2 | 节能灯（白光） | E27 功率≥15w 长度≥1.2米 | 个 | 23.03 | 佛山
3 | 节能灯（白光） | E27 功率≥38w 长度≥1.2米 | 个 | 49.63 | 佛山
4 | 节能灯（白光） | 功率≥100w 长度≥1.2米 | 个 | 86 | 佛山
5 | 日光灯管（白光） | T8 双端 功率≥18w 长度≥1.2米 | 条 | 11.1 | 佛山
6 | 日光灯管（白光） | T8 双端 功率≥40w 长度≥1.2米 | 条 | 15.93 | 佛山
7 | 日光灯管（白光） | T5 功率≥6.5w 长度≥0.6米 | 套 | 12.68 | 佛山
8 | 日光灯管（白光） | T5 功率≥13w 长度≥0.9米 | 套 | 24.97 | 佛山
9 | 日光灯管（白光） | T5 功率≥16w 长度≥1.2米 | 套 | 26.67 | 佛山
10 | 日光灯管（白光） | 电源线插头（二插头） | 条 | 15.34 | 佛山
11 | 日光灯管（白光） | 22W环形灯管（直径18.1cm） | 条 | 20.13 | 佛山
12 | 日光灯管（白光） | 32W环形灯管（直径27.2cm） | 条 | 28.89 | 佛山
13 | 日光灯管（白光） | 40W环形灯管（直径29.2cm） | 条 | 31.87 | 佛山
14 | LED灯泡 | 暖光3000K 13W | 个 | 15.95 | 佛山
15 | 启辉器 | 20W-40W | 个 | 5.17 | 佛山
16 | 日光灯灯座 | 20W | 付 | 29.5 | 佛山
17 | 日光灯灯座 | 40W | 付 | 22.81 | 佛山
18 | 格栅灯 | 60*60cm LED3014 | 盏 | 70 | 佛山
19 | 投影灯 | 135W，防护等级：IP65及以上，显色指数：≥80 | 个 | 266.23 | 佛山
20 | 太阳能投光灯 | 100w，防护等级：IP65及以上，续航时间：≥8h（满电状态） | 盏 | 192.63 | 佛山
21 | 太阳能路灯头 | 300w，防护等级：IP65及以上，光照角度：≥120° | 盏 | 300.67 | 佛山
22 | 吸贴灯芯 | 18W，色温：3000K-6500K可调 | 个 | 28.13 | 佛山
23 | 吸贴灯芯 | 24W，色温：3000K-6500K可调 | 个 | 39.64 | 佛山
24 | 洗墙灯 | 24V白光1米18W含电源器，防护等级：IP65及以上，发光角度：120° | 条 | 115.33 | 佛山
25 | U形灯 | 13W，色温：4000K自然光 | 条 | 16.47 | 佛山
26 | 鹅卵灯 | 32CM，材质：PC+铝合金，防护等级：IP54 | 套 | 153 | 佛山
27 | 台灯 | TG035，色温：3000K-5000K可调，显色指数：≥85，续航时间：≥6h（充电款） | 台 | 380.67 | 佛山
28 | 篮球场照明灯 | LED 400W，防护等级：IP65及以上，显色指数：≥80，光照均匀度：≥0.7 | 个 | 796.67 | 佛山
29 | 高杆户外投光灯 | 200W，防护等级：IP65及以上，射程：≥50米 | 个 | 398.32 | 佛山
30 | 嵌入式筒灯 | 人体感应3000K，感应距离：3-5米，感应延时：30秒-5分钟可调 | 个 | 84.15 | 佛山
31 | 户外太阳能灯照明灯 | 四面爆亮30000W，防护等级：IP67及以上，续航时间：≥12h（满电状态） | 个 | 648.13 | 佛山
32 | 天花LED筒灯（白光） | 3寸，显色指数：≥80，开孔尺寸：75-85mm | 盏 | 23.63 | 佛山
33 | 天花LED筒灯（白光） | 4寸 2700-3500K，显色指数：≥80，开孔尺寸：95-105mm | 盏 | 29.63 | 佛山
34 | 金卤灯 | 70W-150W E27，显色指数：≥65，寿命：≥10000h | 盏 | 47.17 | 佛山
35 | 金卤灯 | 175W-400W E40，显色指数：≥65，寿命：≥10000h | 盏 | 93 | 佛山
36 | 金卤灯 | 1000W E40，显色指数：≥65，寿命：≥10000h | 盏 | 211 | 佛山
37 | 高压纳灯 | 75W-150W E27、250W-400W E40，寿命：≥20000h，光效：≥80lm/W | 个 | 63 | 佛山
38 | 高压纳灯 | 1000W E40，寿命：≥20000h，光效：≥80lm/W | 个 | 237.67 | 佛山
39 | 金卤灯镇流器 | 75W-150W，适配电压：220V/380V，功率因数：≥0.9 | 个 | 102 | 佛山
40 | 金卤灯镇流器 | 175W-400W，适配电压：220V/380V，功率因数：≥0.9 | 个 | 132 | 佛山
41 | 金卤灯镇流器 | 1000W，适配电压：220V/380V，功率因数：≥0.9 | 个 | 252 | 佛山
42 | 金卤灯触发器 | 75W/100W/150W，触发电压：≥20KV | 个 | 33.67 | 佛山
43 | 金卤灯触发器 | 400W，触发电压：≥20KV | 个 | 52 | 佛山
44 | LED景观灯 | 50w（白光/暖光），防护等级：IP65及以上，显色指数：≥80 | 盏 | 125.67 | 佛山
45 | LED户外景观灯 | 150w（白光/暖光），防护等级：IP65及以上，显色指数：≥80 | 盏 | 363.67 | 佛山
46 | LED球泡（白光、暖光） | 3W E27，显色指数：≥80，寿命：≥20000h | 个 | 6.63 | 佛山
47 | LED球泡（白光、暖光） | 5W，显色指数：≥80，寿命：≥20000h | 个 | 7.75 | 佛山
48 | LED球泡（白光、暖光） | 7W，显色指数：≥80，寿命：≥20000h | 个 | 10.07 | 佛山
49 | LED射灯（白光、暖光） | 3W，开孔6.5-7.8cm，显色指数：≥85，光束角：30° | 个 | 15.5 | 佛山
50 | LED射灯（白光、暖光） | 5W，开孔9-10cm，显色指数：≥85，光束角：30° | 个 | 17.9 | 佛山
51 | LED射灯（白光、暖光） | 7W，开孔9-10cm，显色指数：≥85，光束角：30° | 个 | 20.97 | 佛山
52 | LED射灯（白光、暖光） | 9W，开孔11.5-12.5cm，显色指数：≥85，光束角：30° | 个 | 22.27 | 佛山
53 | LED射灯（白光、暖光） | 12W，开孔11.5-12.5cm，显色指数：≥85，光束角：30° | 个 | 30.27 | 佛山
54 | LED射灯（白光、暖光） | 15W，开孔13.5-14.5cm，显色指数：≥85，光束角：30° | 个 | 36.63 | 佛山
55 | LED射灯（白光、暖光） | 18W，开孔13.5-14.5cm，显色指数：≥85，光束角：30° | 个 | 41.8 | 佛山
56 | 应急灯 | ≥3W，应急≥9h，防护等级：IP30及以上，应急转换时间：≤0.5秒 | 盏 | 70.33 | 佛山
57 | 方向指示灯 | 5W（方向齐全），防护等级：IP30及以上，发光亮度：≥15cd/m² | 盏 | 35.17 | 佛山
58 | 22W白光H管 | 220V，寿命：≥8000h | 条 | 30.57 | 佛山
59 | 36W白光H管 | 220V，寿命：≥8000h | 条 | 39 | 佛山
60 | 55W白光H管 | 220V，寿命：≥8000h | 条 | 45.61 | 佛山
61 | 吊灯头 | E27，材质：陶瓷+铜，耐温：≥150℃ | 个 | 4.5 | 佛山
62 | 龙珠座 | E27，材质：塑料+金属，耐温：≥100℃ | 个 | 9.17 | 佛山
63 | 瓷灯头 | E27，材质：陶瓷，耐温：≥200℃ | 个 | 3.83 | 佛山
64 | LED投光灯 | 50W-100W（白光、暖光），防护等级：IP65及以上，显色指数：≥80 | 盏 | 174.33 | 佛山
65 | LED高杆路灯 | 50W-150W（白光、暖光），防护等级：IP65及以上，显色指数：≥80，光照角度：≥120° | 盏 | 340.32 | 佛山
66 | LED全白吸顶灯13W | 灯体材料铁质+亚克力，显色指数：≥80，色温：4000K自然光 | 盏 | 60.98 | 佛山
67 | LED全白吸顶灯17W | 灯体材料铁质+亚克力，显色指数：≥80，色温：4000K自然光 | 盏 | 68.27 | 佛山
68 | LED全白吸顶灯25W | 灯体材料铁质+亚克力，显色指数：≥80，色温：4000K自然光 | 盏 | 82.8 | 佛山
69 | LED T8灯管（白光） | ≥0.6米8W，显色指数：≥80，寿命：≥30000h | 条 | 13.13 | 佛山
70 | LED T8灯管（白光） | ≥1.2米16W，显色指数：≥80，寿命：≥30000h | 条 | 17.3 | 佛山
71 | 灯罩 | 30CM，材质：PC，耐温：≥100℃，防护等级：IP54 | 个 | 26 | 佛山
72 | 金属卤化灯 | 螺口250W，显色指数：≥65，寿命：≥10000h | 个 | 90.5 | 佛山
73 | 安全出口指示牌 | 防护等级：IP30及以上，发光亮度：≥15cd/m²，应急时间：≥90min | 套 | 41 | 佛山
74 | 球形灯罩底座不锈钢 | 50mm，材质：304不锈钢，耐腐蚀性：符合GB/T 713.7-2023标准 | 个 | 32.17 | 佛山
75 | 一开双控开关 | 颜色白色，额定电压：220V，额定电流：16A，材质：阻燃PC | 个 | 16.42 | 佛山
76 | 空开NM1/100A | 380V NM1/100A，脱扣曲线：C型，分断能力：≥6kA | 个 | 217 | 正泰
77 | 二开双控开关 | 颜色白色，额定电压：220V，额定电流：16A，材质：阻燃PC | 个 | 28.42 | 正泰
78 | 三开双控开关 | 颜色白色，额定电压：220V，额定电流：16A，材质：阻燃PC | 个 | 32.97 | 正泰
79 | 1P空开 | 10A/16A/20A/25A/32A/40A/60A，脱扣曲线：C型，分断能力：≥6kA | 个 | 14.46 | 正泰
80 | 2P空开 | 10A/16A/20A/25A/32A/40A/60A，脱扣曲线：C型，分断能力：≥6kA | 个 | 25.17 | 正泰
81 | 3P空开 | 10A/16A/20A/25A/32A/40A/60A，脱扣曲线：C型，分断能力：≥6kA | 个 | 35.13 | 正泰
82 | 4P空开 | 10A/16A/20A/25A/32A/40A/60A，脱扣曲线：C型，分断能力：≥6kA | 个 | 42.77 | 正泰
83 | 倒顺开关 | 12A-20A 380V，极数：3P，操作方式：旋钮式 | 台 | 46.17 | 正泰
84 | 时控开关 | 路灯定时器，额定电压：220V/380V，控制功率：≤3000W，计时误差：≤1秒/天 | 台 | 74 | 正泰
85 | 分励脱扣器 | 160A-250A 380V，额定电压：AC220V，动作电流：≤0.8A | 台 | 257.67 | 正泰
86 | 动力断路器 | NM1-63S/3300 63A，脱扣曲线：D型，分断能力：≥10kA | 个 | 71.33 | 正泰
87 | 断路器 | NM1-800S/3300 800A，脱扣曲线：D型，分断能力：≥10kA | 个 | 1283.83 | 正泰
88 | 断路器 | NM1-630S/3300 630A，脱扣曲线：D型，分断能力：≥10kA | 个 | 808.8 | 正泰
89 | 断路器 | NM1-400S/3300 400A，脱扣曲线：D型，分断能力：≥10kA | 个 | 592.99 | 正泰
90 | 断路器 | NM1-250S/3300 250A，脱扣曲线：D型，分断能力：≥10kA | 个 | 259.28 | 正泰
91 | 断路器 | NM1-250S/3300 200A，脱扣曲线：D型，分断能力：≥10kA | 个 | 258.94 | 正泰
92 | 断路器 | NM1-250S/3300 160A，脱扣曲线：D型，分断能力：≥10kA | 个 | 258.61 | 正泰
93 | 断路器 | NM1-125S/3300 125A，脱扣曲线：D型，分断能力：≥10kA | 个 | 190.68 | 正泰
94 | 断路器 | NM1-125S/3300 100A，脱扣曲线：D型，分断能力：≥10kA | 个 | 150.62 | 正泰
95 | 断路器 | NM1-125S/3300 80A，脱扣曲线：D型，分断能力：≥10kA | 个 | 151.43 | 正泰
96 | 声光控开关 | 三线，额定电压：220V，额定电流：10A，声控灵敏度：50-70dB，光控阈值：5-10lux | 套 | 30 | 正泰
97 | 人体感应开关 | 四线，额定电压：220V，额定电流：10A，感应距离：3-5米，感应延时：30秒-5分钟可调 | 套 | 35.33 | 正泰
98 | 人体感应开关 | 二线，额定电压：220V，额定电流：10A，感应距离：3-5米，感应延时：30秒-5分钟可调 | 套 | 24.67 | 正泰
99 | 汇流排 | 3P100A，材质：紫铜，载流量：≥100A | 个 | 123.03 | 正泰
100 | 汇流排 | 2P63A，材质：紫铜，载流量：≥63A | 个 | 74.21 | 正泰
101 | 开关轨道（横铁） | C45*1M，材质：冷轧钢板，厚度：≥1.0mm | 条 | 17.71 | 公牛
102 | 开关盒 | 单盒，材质：阻燃PC，壁厚：≥1.5mm | 个 | 1.95 | 公牛
103 | 开关盒 | 两盒，材质：阻燃PC，壁厚：≥1.5mm | 个 | 4.46 | 公牛
104 | 开关盒 | 三盒，材质：阻燃PC，壁厚：≥1.5mm | 个 | 8 | 公牛
105 | 双电源自动转换开关 | 1600A/4P，转换时间：≤1.5秒，额定电压：380V，防护等级：IP40 | 台 | 4174.83 | 正泰
106 | 五孔插座 | 颜色白色，额定电压：220V，额定电流：10A，材质：阻燃PC，接触材质：磷青铜 | 个 | 26.88 | 正泰
107 | 四孔插座 | 插孔类型2个两扁孔，额定电压：220V，额定电流：10A，材质：阻燃PC，接触材质：磷青铜 | 个 | 24 | 正泰
108 | 三孔插座 | 颜色白色，额定电压：220V，额定电流：16A，材质：阻燃PC，接触材质：磷青铜 | 个 | 24.1 | 正泰
109 | 插排 | 12孔2.5米带开关，2500W，额定电压：220V，额定电流：10A，导线规格：2.5mm²，防护等级：IP20 | 个 | 51.61 | 正泰
110 | 插排 | 12孔1.5米带开关，2500W，额定电压：220V，额定电流：10A，导线规格：2.5mm²，防护等级：IP20 | 个 | 44.17 | 正泰
111 | 线盘插座 | 2.5平30米16A，额定电压：220V，额定电流：16A，导线规格：2.5mm²，防护等级：IP44 | 套 | 285.33 | 正泰
112 | 三插头 | 16A，材质：阻燃PC，接触材质：磷青铜，耐温：≥100℃ | 个 | 8.17 | 正泰
113 | 二插头 | 10A，材质：阻燃PC，接触材质：磷青铜，耐温：≥100℃ | 个 | 3.8 | 正泰
114 | 三插头 | 25A，材质：阻燃PC，接触材质：磷青铜，耐温：≥100℃ | 个 | 20.87 | 正泰
115 | 1P漏电保护器 | 20A-60A，漏电动作电流：30mA，漏电动作时间：≤0.1秒 | 个 | 50.99 | 正泰
116 | 漏电保护器 | 4P40A，漏电动作电流：30mA，漏电动作时间：≤0.1秒 | 个 | 82.97 | 正泰
117 | 漏电保护器 | 3P20A+N，漏电动作电流：30mA，漏电动作时间：≤0.1秒 | 个 | 68.2 | 正泰
118 | 漏电保护器 | 2P60A，漏电动作电流：30mA，漏电动作时间：≤0.1秒 | 个 | 49.53 | 正泰
119 | 漏电保护器 | 3P+N/32A，漏电动作电流：30mA，漏电动作时间：≤0.1秒 | 个 | 70.7 | 正泰
120 | 地插 | 五孔/六孔，额定电压：220V，额定电流：10A，材质：阻燃PC，防护等级：IP44 | 个 | 160.89 | 正泰
121 | 明盒 | 材质：阻燃PC，壁厚：≥1.5mm | 个 | 4.51 | 施耐德
122 | 明装箱3路 | 材质：冷轧钢板，厚度：≥0.8mm，防护等级：IP30 | 个 | 109.6 | 正泰
123 | 接触器 | 220V/2510，额定电压：220V，额定电流：25A，辅助触点：1NO+1NC | 个 | 69.33 | 正泰
124 | 接触器 | 380V/2510，额定电压：380V，额定电流：25A，辅助触点：1NO+1NC | 个 | 87 | 正泰
125 | 环形镇流器 | 22W-40W，适配电压：220V，功率因数：≥0.9 | 个 | 36 | 正泰
126 | 软灯带插头 | 适用于5050、3528、5730，额定电压：12V/24V，额定电流：≤5A | 个 | 11.17 | 雷士
127 | 自锁按钮 | 额定电压：220V，额定电流：5A，颜色：红色/绿色可选 | 个 | 24.4 | 正泰
128 | 纯铜鼻接头 | ≥16平方，材质：T2紫铜，压接范围：16mm²，耐温：≥150℃ | 个 | 5.53 | 正泰
129 | 纯铜鼻子接头 | ≥10平方，材质：T2紫铜，压接范围：10mm²，耐温：≥150℃ | 个 | 5.15 | 正泰
130 | 保险丝 | 5*20MM（1*50），额定电压：250V，熔断电流：1A-10A可选 | 盒 | 4.02 | 正泰
131 | 2.5分线槽 | PVC阻燃料，规格：25mm*16mm，长度：2米/根 | 根 | 4.17 | 中财
132 | 3分线槽 | PVC阻燃料，规格：30mm*16mm，长度：2米/根 | 根 | 6.17 | 中财
133 | 4分线槽 | PVC阻燃料，规格：40mm*20mm，长度：2米/根 | 根 | 7.05 | 中财
134 | 6分线槽 | PVC阻燃料，规格：60mm*25mm，长度：2米/根 | 根 | 8.97 | 中财
135 | 10分线槽 | PVC阻燃料，规格：100mm*50mm，长度：2米/根 | 根 | 20.93 | 中财
136 | 黄蜡绝缘管 | 10mm，长度：1米/条，耐温：≥120℃ | 条 | 2.37 | 贝傅特
137 | 黄蜡绝缘管 | 14mm，长度：1米/条，耐温：≥120℃ | 条 | 3.7 | 贝傅特
138 | 16平BV线 | 100米/捆，材质：纯铜，绝缘材质：PVC，耐压：450/750V | 米 | 1801 | 正泰
139 | 1.5BV电线 | 100米/捆，材质：纯铜，绝缘材质：PVC，耐压：450/750V | 捆 | 193 | 正泰
140 | 2.5BV电线 | 100米/捆，材质：纯铜，绝缘材质：PVC，耐压：450/750V | 捆 | 308 | 正泰
141 | 4.0BV电线 | 100米/捆，材质：纯纯铜，绝缘材质：PVC，耐压：450/750V | 捆 | 551.26 | 正泰
142 | 1.0BV线 | 100米/捆，材质：纯铜，绝缘材质：PVC，耐压：450/750V | 捆 | 175.48 | 正泰
143 | 6.0BV线 | 100米/捆，材质：纯铜，绝缘材质：PVC，耐压：450/750V | 捆 | 692.6 | 正泰
144 | 10.0BV线 | 100米/捆，材质：纯铜，绝缘材质：PVC，耐压：450/750V | 捆 | 969.6 | 正泰
145 | 2*2.5电缆 | 材质：纯铜，绝缘材质：PVC，耐压：450/750V | 米 | 6.01 | 正泰
146 | 2*4电缆 | 材质：纯铜，绝缘材质：PVC，耐压：450/750V | 米 | 10.67 | 正泰
147 | 2*6电缆 | 材质：纯铜，绝缘材质：PVC，耐压：450/750V | 米 | 13.83 | 正泰
148 | 3*2.5电缆 | 材质：纯铜，绝缘材质：PVC，耐压：450/750V | 米 | 11.84 | 正泰
149 | 3*4电缆 | 材质：纯铜，绝缘材质：PVC，耐压：450/750V | 米 | 14.03 | 正泰
150 | 3*6电缆 | 材质：纯铜，绝缘材质：PVC，耐压：450/750V | 米 | 22.23 | 正泰
151 | 2*1.5铜护套线 | 材质：纯铜，护套材质：PVC，耐压：450/750V | 米 | 5.33 | 正泰
152 | 电源线（单芯2.5平黄色） | 100米/捆，材质：纯铜，绝缘材质：PVC，耐压：450/750V | 捆 | 316 | 正泰
153 | 电源线（单芯2.5平红色） | 100米/捆，材质：纯铜，绝缘材质：PVC，耐压：450/750V | 捆 | 316 | 正泰
154 | 电源线（单芯2.5平蓝色） | 100米/捆，材质：纯铜，绝缘材质：PVC，耐压：450/750V | 捆 | 321.33 | 正泰
155 | 电源线（单芯2.5平白色） | 100米/捆，材质：纯铜，绝缘材质：PVC，耐压：450/750V | 捆 | 321.33 | 正泰
156 | 电源线（单芯2.5平黑色） | 100米/捆，材质：纯铜，绝缘材质：PVC，耐压：450/750V | 捆 | 321.33 | 正泰
157 | 电源线（单芯2.5平双色） | 100米/捆，材质：纯铜，绝缘材质：PVC，耐压：450/750V | 捆 | 321.33 | 正泰
158 | 电源线（单芯4平黄色） | 100米/捆，材质：纯铜，绝缘材质：PVC，耐压：450/750V | 捆 | 580.71 | 正泰
159 | 电源线（单芯4平红色） | 100米/捆，材质：纯铜，绝缘材质：PVC，耐压：450/750V | 捆 | 579.05 | 正泰
160 | 电源线（单芯4平蓝色） | 100米/捆，材质：纯铜，绝缘材质：PVC，耐压：450/750V | 捆 | 579.05 | 正泰
161 | 电源线（单芯4平白色） | 100米/捆，材质：纯铜，绝缘材质：PVC，耐压：450/750V | 捆 | 579.05 | 正泰
162 | 电源线（单芯4平黑色） | 100米/捆，材质：纯铜，绝缘材质：PVC，耐压：450/750V | 捆 | 579.05 | 正泰
163 | 电源线（单芯4平双色） | 100米/捆，材质：纯铜，绝缘材质：PVC，耐压：450/750V | 捆 | 579.05 | 正泰
164 | RVV电缆线 | 三芯2.5平50米/捆，材质：纯铜，护套材质：PVC，耐压：450/750V | 捆 | 534.83 | 正泰
165 | 闭路线 | SYWV75-9，特性阻抗：75Ω，绝缘材质：PE | 米 | 4.46 | 正泰
166 | 闭路对接头 | 材质：铜，特性阻抗：75Ω，接触电阻：≤0.01Ω | 个 | 7.77 | 视贝
167 | 带头闭路线 | 不少于2米，特性阻抗：75Ω，绝缘材质：PE | 根 | 23.07 | 视贝
168 | 带头电话线 | 不少于2米，材质：纯铜，芯数：2芯，绝缘材质：PVC | 根 | 5.67 | 视贝
169 | 铜接线排 | 材质：紫铜，孔数：≥8孔，孔径：≥6mm | 个 | 17.47 | 视贝
170 | 三频多媒体线 | 不少于3米，PVC材质，接口Type-c，传输速率：≥10Gbps，支持快充：≥60W | 条 | 39 | 视贝
171 | 电脑转换器 | 输入接口：Type-c，输出接口：HDMI+USB3.0，传输速率：≥5Gbps | 个 | 56.63 | 视贝
172 | 网络线 | 类别：CAT5E，材质：纯铜，传输速率：≥1000Mbps | 米 | 3.06 | 视贝
173 | 铜鼻子 | 10/16/25/35M，材质：T2紫铜，压接范围：对应线径，耐温：≥150℃ | 个 | 4.86 | 视贝
174 | 2-4分配器 | 2-4分，工作频率：5-1000MHz，插入损耗：≤3dB | 个 | 10.13 | 视贝
175 | 5-6分配器 | 5-6分，工作频率：5-1000MHz，插入损耗：≤4dB | 个 | 16.47 | 视贝
176 | 8-10分配器 | 8-10分，工作频率：5-1000MHz，插入损耗：≤5dB | 个 | 32.63 | 视贝
177 | 2-3分放大器 | 2-3分，工作频率：5-1000MHz，增益：≥20dB | 个 | 90.63 | 视贝
178 | 4-5分放大器 | 4-5分，工作频率：5-1000MHz，增益：≥20dB | 个 | 108.47 | 视贝
179 | 模箱12 | 冷轧钢板，暗装式强电箱，尺寸：300mm*200mm*120mm，防护等级：IP30 | 个 | 251.45 | ABB
180 | 模箱16 | 冷轧钢板，暗装式强电箱，尺寸：400mm*300mm*120mm，防护等级：IP30 | 个 | 303.93 | ABB
181 | 模箱20 | 冷轧钢板，暗装式强电箱，尺寸：500mm*400mm*120mm，防护等级：IP30 | 个 | 186.44 | ABB
182 | 1号电池 | 材质：碳性，电压：1.5V | 个 | 7.96 | 南孚牌
183 | 电表 | 20A-40A 220V 单相，精度等级：1级，显示方式：机械指针 | 台 | 84.08 | 正泰
184 | 户外六表箱 | 材质：冷轧钢板，厚度：≥1.0mm，防护等级：IP44 | 台 | 594.36 | 德力西
185 | 万用表电池 | 材质：碱性，电压：9V，容量：≥600mAh | 个 | 8 | 超霸
186 | 风扇叶片 | 16寸，材质：ABS，适配功率：50-75W | 套 | 40.67 | 骆驼牌
187 | 吊扇 | 1.2米-1.4米，额定电压：220V，额定功率：≤75W，调速档位：≥3档，材质：铁叶+金属支架 | 台 | 184.67 | 骆驼牌
188 | 飞行调速器 | 86型，额定电压：220V，额定电流：10A，适配风扇功率：≤100W | 个 | 17.63 | 骆驼牌
189 | 排气扇 | 250*300mm，额定电压：220V，额定功率：≤60W，风量：≥800m³/h，防护等级：IP44 | 个 | 124.97 | 骆驼牌
190 | 排气扇 | 600*600mm，额定电压：220V，额定功率：≤100W，风量：≥1500m³/h，防护等级：IP44 | 个 | 261.63 | 骆驼牌
191 | 壁扇 | 额定电压：220V，额定功率：≤60W，调速档位：≥3档，摇头角度：≥90° | 台 | 181.33 | 骆驼牌
192 | 工业扇 | 750#，额定电压：380V，额定功率：≤370W，风量：≥5000m³/h，调速档位：≥3档 | 台 | 378.53 | 骆驼牌
193 | 落地扇 | 16寸，额定电压：220V，额定功率：≤50W，调速档位：≥3档，摇头角度：≥90° | 台 | 180.67 | 骆驼牌
194 | 摇头扇机头 | 额定电压：220V，额定功率：55W，调速档位：≥3档 | 套 | 82.97 | 骆驼牌
195 | 小花洒 | 接口尺寸标准4分接口，材质：ABS+不锈钢，出水模式：≥1种 | 套 | 21.67 | 科勒
196 | 中花洒 | 接口尺寸标准4分接口，材质：ABS+不锈钢，出水模式：≥2种 | 套 | 29.5 | 科勒
197 | 大花洒 | 接口尺寸标准4分接口，材质：ABS+不锈钢，出水模式：≥3种 | 套 | 35 | 科勒
198 | 淋浴管 | 2米，材质：304不锈钢，管径：≥15mm，耐压：≥1.6MPa | 根 | 28.33 | 恒洁
199 | 落水管 | 材质：PVC，管径：50mm，长度：2米/条 | 条 | 10.12 | 恒洁
200 | 淋浴管 | 1.5米，材质：304不锈钢，管径：≥15mm，耐压：≥1.6MPa | 条 | 20.13 | 恒洁
201 | 单冷龙头手柄 | 材质：铜，适配接口：4分 | 个 | 43.01 | 铭恒
202 | 立式单冷龙头 | 三环/7字菜盆，材质：铜，接口：4分，耐水压：≥1.6MPa | 个 | 68.97 | 铭恒
203 | 洗脸盆翻版下水 | 材质：铜+ABS，适配盆径：30-40cm | 套 | 28.3 | 铭恒
204 | 面盆下水翻版 | 材质：铜+ABS，适配盆径：30-40cm | 个 | 28.3 | 铭恒
205 | 面盆感应龙头 | 1009型，材质：铜，感应距离：5-10cm，感应延时：3-5秒，耐水压：≥1.6MPa | 付 | 251.33 | 铭恒
206 | 铜延时开关龙头 | 材质：铜，延时时间：30秒-1分钟可调，接口：4分 | 套 | 104.54 | 铭恒
207 | 面盆龙头 | V型立式，材质：铜，接口：4分，出水模式：冷热双控 | 个 | 224.3 | 铭恒
208 | 面盆混合龙头 | 材质：铜，接口：4分，出水模式：冷热双控，耐水压：≥1.6MPa | 套 | 166.67 | 铭恒
209 | 特长铜水龙头 | 15#，材质：全铜，接口：4分，长度：≥30cm | 个 | 71.5 | 铭恒
210 | 镀锌水龙头 | 15#/20# 铜芯铜杆，材质：镀锌铁+铜芯，接口：4分/6分，耐水压：≥1.6MPa | 个 | 15.55 | 铭恒
211 | 铁水龙头 | 15#/20# 铜芯铜杆，材质：铁+铜芯，接口：4分/6分，耐水压：≥1.6MPa | 个 | 7.77 | 铭恒
212 | 塑料龙头 | 15#/20#，材质：PPR，接口：4分/6分，耐水压：≥1.0MPa | 个 | 4.97 | 铭恒
213 | 小中长龙头 | 15#/20#，材质：铜，接口：4分/6分，长度：20-30cm | 个 | 38.83 | 铭恒
214 | 开水器龙头 | 15#，材质：铜，接口：4分，耐温：≥100℃，耐水压：≥1.6MPa | 个 | 39.3 | 铭恒
215 | 节止水龙头 | 4分，材质：铜，接口：4分，耐水压：≥1.6MPa | 套 | 49.83 | 铭恒
216 | 可旋转摇摆水龙头 | 30CM，材质：铜，接口：4分，旋转角度：≥360°，耐水压：≥1.6MPa | 个 | 96 | 铭恒
217 | 立式水龙头单冷 | 77020，材质：铜，接口：4分，耐水压：≥1.6MPa | 个 | 93.27 | 铭恒
218 | 尖角水龙头 | 不锈钢4分，材质：304不锈钢，接口：4分，耐水压：≥1.6MPa | 个 | 29.33 | 铭恒
219 | 脚踏开关 | 材质：铜+PPR，接口：32mm，耐水压：≥1.6MPa | 个 | 249.55 | 铭恒
220 | 壁式混合阀 | 材质：304不锈钢，接口：4分，冷热双控，耐水压：≥1.6MPa | 个 | 228 | 铭恒
221 | 毛巾架 | 60CM2层，材质：不锈钢，承重：≥5kg，安装方式：壁挂式 | 架 | 178.33 | 华雨洁
222 | 毛巾架 | 80CM2层，材质：不锈钢，承重：≥8kg，安装方式：壁挂式 | 架 | 234.83 | 华雨洁
223 | 太空铝毛巾架 | 50cm-60cm，2层，材质：太空铝，承重：≥5kg，安装方式：壁挂式 | 架 | 155.33 | 华雨洁
224 | 地漏 | 材质：304不锈钢，孔径：50mm，防臭方式：水封式 | 个 | 147.83 | 华雨洁
225 | 伊利王二联 | 表面工艺电镀工艺，材质：铜，接口：4分，耐水压：≥1.6MPa | 套 | 208.17 | 华雨洁
226 | 金属软管 | 304不锈钢 4分接口，材质：304不锈钢，长度：60cm，耐压：≥1.6MPa | 条 | 12.17 | 华雨洁
227 | 金属软管 | 304不锈钢 4分接口，材质：304不锈钢，长度：80cm，耐压：≥1.6MPa | 条 | 18.1 | 华雨洁
228 | PVC管卡 | 材质：PVC，适配管径：75mm，固定方式：螺丝固定 | 个 | 4.37 | 亚通
229 | PVC管 | 75mm，材质：PVC-U，壁厚：≥2.3mm，耐压：≥0.6MPa | 米 | 20.17 | 亚通
230 | PVC给水管 | 最小口径20mm，材质：PVC-U，长度：4米/根，耐压：≥1.0MPa | 根 | 12.5 | 亚通
231 | 中型线管 | 最小口径25mm，材质：PVC，长度：4米/根，壁厚：≥1.5mm | 根 | 10.7 | 亚通
232 | 线管 | 20mm*3.8M，材质：PVC，壁厚：≥1.2mm，耐压：≥0.5MPa | 根 | 9.04 | 亚通
233 | 线管 | 25mm*3.8M，材质：PVC，壁厚：≥1.5mm，耐压：≥0.5MPa | 根 | 12.44 | 亚通
234 | 线管 | 32MM*3.8M，材质：PVC，壁厚：≥1.8mm，耐压：≥0.5MPa | 根 | 23.36 | 亚通
235 | 高压软管 | 1m，材质：不锈钢编织，接口：4分，耐压：≥2.5MPa | 根 | 31.17 | 亚通
236 | PVC给水管 | 最小口径25mm，材质：PVC-U，长度：4米/根，耐压：≥1.0MPa | 根 | 14.17 | 亚通
237 | PVC给水三通 | 最小口径25mm，材质：PVC-U，接口：25mm，耐压：≥1.0MPa | 个 | 1.67 | 亚通
238 | 白空调排水管 | 2m，材质：PVC，管径：16mm，壁厚：≥1.0mm | 根 | 7.77 | 亚通
239 | PVC电工管中型 | 25mm，材质：PVC，长度：4米/根，壁厚：≥1.5mm | 根 | 13.19 | 亚通
240 | 排水管材 | 材质：PVC-U，管径：75mm，壁厚：2.3mm，耐压：≥0.6MPa | 米 | 36.06 | 亚通
241 | 软管 | 38米/捆，材质：PVC，管径：16mm，壁厚：≥1.0mm | 捆 | 37.5 | 华雨洁
242 | 进水管 | 0.6米，材质：PVC，接口：4分，耐压：≥1.0MPa | 个 | 19.67 | 华雨洁
243 | 进水管 | 0.8米，材质：PVC，接口：4分，耐压：≥1.0MPa | 个 | 26.33 | 华雨洁
244 | 进水管 | 1米，材质：PVC，接口：4分，耐压：≥1.0MPa | 个 | 30 | 华雨洁
245 | 进水管 | 1.2米，材质：PVC，接口：4分，耐压：≥1.0MPa | 个 | 36.5 | 华雨洁
246 | 进水管 | 1.5米，材质：PVC，接口：4分，耐压：≥1.0MPa | 个 | 39.5 | 华雨洁
247 | PE快接头 | 材质：PE，接口：20mm，耐压：≥1.0MPa | 个 | 3.64 | 公元
248 | 路灯头 | 100W防水，材质：铝合金+PC，防护等级：IP65，适配电压：220V | 套 | 205.85 | 亚通
249 | 取水口 | 材质：铜，接口：6分，耐水压：≥1.6MPa | 个 | 22 | 亚通
250 | PE快接头 | 材质：PE，接口：32mm，耐压：≥1.0MPa | 个 | 6.93 | 亚通
251 | PE快接头 | 材质：PE，接口：40mm，耐压：≥1.0MPa | 个 | 15.9 | 亚通
252 | 除锈剂 | 450ML，适用材质：钢铁，除锈时间：≤30分钟 | 瓶 | 16.1 | 亚通
253 | PPR给水管 | 75MM*1米，材质：PPR，壁厚：≥6.3mm，耐压：≥2.0MPa | 条 | 85.17 | 亚通
254 | PPR给水管直接 | 75mm口径，材质：PPR，接口：75mm，耐压：≥2.0MPa | 个 | 14.43 | 亚通
255 | PPR快接头直接 | 材质：PPR，接口：20mm，耐压：≥2.0MPa | 个 | 2.44 | 亚通
256 | PPR快接头直接 | 材质：PPR，接口：25mm，耐压：≥2.0MPa | 个 | 3.19 | 亚通
257 | PPR快接头直接 | 材质：PPR，接口：32mm，耐压：≥2.0MPa | 个 | 4.43 | 亚通
258 | PPR快接头直接 | 材质：PPR，接口：40mm，耐压：≥2.0MPa | 个 | 9.06 | 亚通
259 | PPR快接头弯头 | 材质：PPR，接口：20mm，角度：90°，耐压：≥2.0MPa | 个 | 3.14 | 亚通
260 | PPR快接头弯头 | 材质：PPR，接口：25mm，角度：90°，耐压：≥2.0MPa | 个 | 4.31 | 亚通
261 | PPR快接头弯头 | 材质：PPR，接口：32mm，角度：90°，耐压：≥2.0MPa | 个 | 5.5 | 亚通
262 | PPR快接头弯头 | 材质：PPR，接口：40mm，角度：90°，耐压：≥2.0MPa | 个 | 10.91 | 亚通
263 | 空压机输气管 | 3M，材质：PVC，管径：8mm，耐压：≥0.8MPa | 根 | 9.83 | 亚通
264 | PPR给水管 | 50mm*4米，材质：PPR，壁厚：≥4.6mm，耐压：≥2.0MPa | 根 | 101.33 | 亚通
265 | PPR给水管 | 63MM*4米，材质：PPR，壁厚：≥5.8mm，耐压：≥2.0MPa | 根 | 147.83 | 亚通
266 | PPR给水管 | 90MM*4米，材质：PPR，壁厚：≥8.2mm，耐压：≥2.0MPa | 根 | 496.17 | 亚通
267 | PPR给水管 | 110MM*4米，材质：PPR，壁厚：≥10.0mm，耐压：≥2.0MPa | 根 | 283.21 | 亚通
268 | PVC50弯头 | 50直角90度，材质：PVC-U，接口：50mm，耐压：≥0.6MPa | 个 | 4.93 | 亚通
269 | PVC P形弯头 | 材质：PVC-U，接口：50mm，耐压：≥0.6MPa | 个 | 8.1 | 亚通
270 | PVC S形弯头 | 材质：PVC-U，接口：50mm，耐压：≥0.6MPa | 个 | 10.5 | 亚通
271 | PVC线管管卡不锈钢 | 材质：304不锈钢，适配管径：50mm，固定方式：螺丝固定 | 个 | 5.83 | 南亚牌
272 | 手提花洒喷头 | 三功能，材质：ABS+不锈钢，出水模式：3种，接口：4分 | 个 | 72.8 | 华雨洁
273 | 黄油润滑脂 | 500G，型号：锂基润滑脂，滴点：≥180℃ | 瓶 | 18.67 | 长城
274 | 镀锌管 | 32mm，材质：镀锌钢管，长度：6米/根，壁厚：≥2.75mm | 根 | 106 | 联塑
275 | 镀锌方管 | 30mm*30mm，材质：镀锌钢管，长度：6米/根，壁厚：≥2.0mm | 根 | 76.3 | 联塑
276 | 中型电工管 | 20mm，材质：PVC，长度：4米/根，壁厚：≥1.2mm | 根 | 8.15 | 联塑
277 | 波纤管PPR热管20 | 2.0MPA，材质：PPR，管径：20mm，壁厚：≥2.3mm，耐温：≥70℃ | 条 | 20 | 联塑
278 | 波纤管PPR热管25 | 2.0MPA，材质：PPR，管径：25mm，壁厚：≥2.8mm，耐温：≥70℃ | 条 | 28 | 联塑
279 | 波纤管PPR热管32 | 2.0MPA，材质：PPR，管径：32mm，壁厚：≥3.6mm，耐温：≥70℃ | 条 | 43.67 | 联塑
280 | 波纤管PPR热管40 | 2.0MPA，材质：PPR，管径：40mm，壁厚：≥4.5mm，耐温：≥70℃ | 条 | 86.5 | 联塑
281 | 波纤管PPR热管50 | 2.0MPA，材质：PPR，管径：50mm，壁厚：≥5.6mm，耐温：≥70℃ | 条 | 107.83 | 联塑
282 | 包塑软管 | 16/20/25，材质：镀锌钢丝+PVC，管径：16/20/25mm，长度：10米/根 | 箱 | 54.22 | 联塑
283 | PPR弯头20 | 2.0MPA，材质：PPR，接口：20mm，角度：90°，耐压：≥2.0MPa | 个 | 2.06 | 联塑
284 | PPR弯头25 | 2.0MPA，材质：PPR，接口：25mm，角度：90°，耐压：≥2.0MPa | 个 | 3.5 | 联塑
285 | PPR弯头32 | 2.0MPA，材质：PPR，接口：32mm，角度：90°，耐压：≥2.0MPa | 个 | 5.77 | 联塑
286 | PPR直接 | 材质：PPR，接口：20mm，耐压：≥2.0MPa | 个 | 2 | 联塑
287 | PPR直接 | 材质：PPR，接口：25mm，耐压：≥2.0MPa | 个 | 3.53 | 联塑
288 | PPR直接 | 材质：PPR，接口：32mm，耐压：≥2.0MPa | 个 | 5 | 联塑
289 | PPR三通 | 材质：PPR，接口：20mm，耐压：≥2.0MPa | 个 | 2.8 | 联塑
290 | PPR三通 | 材质：PPR，接口：25mm，耐压：≥2.0MPa | 个 | 4.5 | 联塑
291 | PPR三通 | 材质：PPR，接口：32mm，耐压：≥2.0MPa | 个 | 6.87 | 联塑
292 | PPR牙弯 | 材质：PPR+铜，接口：20mm，角度：90°，耐压：≥2.0MPa | 个 | 14.3 | 联塑
293 | PPR牙弯 | 材质：PPR+铜，接口：25mm，角度：90°，耐压：≥2.0MPa | 个 | 20.89 | 联塑
294 | PPR牙弯 | 材质：PPR+铜，接口：32mm，角度：90°，耐压：≥2.0MPa | 个 | 37.49 | 联塑
295 | PPR牙接 | 材质：PPR+铜，接口：20mm，耐压：≥2.0MPa | 个 | 12.23 | 联塑
296 | PPR牙接 | 材质：PPR+铜，接口：25mm，耐压：≥2.0MPa | 个 | 19.73 | 联塑
297 | PPR牙接 | 材质：PPR+铜，接口：32mm，耐压：≥2.0MPa | 个 | 39.6 | 联塑
298 | PPR外牙接 | 材质：PPR+铜，接口：20mm，耐压：≥2.0MPa | 个 | 12.57 | 联塑
299 | PPR外牙接 | 材质：PPR+铜，接口：25mm，耐压：≥2.0MPa | 个 | 18.73 | 联塑
300 | PPR外牙接 | 材质：PPR+铜，接口：32mm，耐压：≥2.0MPa | 个 | 22.1 | 联塑
301 | PPR内牙三通 | 材质：PPR+铜，接口：20mm，耐压：≥2.0MPa | 个 | 13.17 | 联塑
302 | PPR内牙三通 | 材质：PPR+铜，接口：25mm，耐压：≥2.0MPa | 个 | 18.03 | 联塑
303 | PPR内牙三通 | 材质：PPR+铜，接口：32mm，耐压：≥2.0MPa | 个 | 28.95 | 联塑
304 | PPR活接 | 材质：PPR+铜，接口：20mm，耐压：≥2.0MPa | 个 | 20.08 | 联塑
305 | PPR活接 | 材质：PPR+铜，接口：25mm，耐压：≥2.0MPa | 个 | 30.71 | 联塑
306 | PPR活接 | 材质：PPR+铜，接口：32mm，耐压：≥2.0MPa | 个 | 46.45 | 联塑
307 | PPR外牙活接 | 材质：PPR+铜，接口：20mm，耐压：≥2.0MPa | 个 | 30.91 | 联塑
308 | PPR外牙活接 | 材质：PPR+铜，接口：25mm，耐压：≥2.0MPa | 个 | 43.87 | 联塑
309 | PPR外牙活接 | 材质：PPR+铜，接口：32mm，耐压：≥2.0MPa | 个 | 54.12 | 联塑
310 | PPR牙堵 | 根据管大小配套，材质：PPR，适配接口：对应管径，耐压：≥2.0MPa | 个 | 1.59 | 联塑
311 | PVC内螺纹弯头 | 材质：PVC+铜，接口：25mm*20mm，耐压：≥0.6MPa | 个 | 7.37 | 联塑
312 | PVC内螺纹直接 | 材质：PVC+铜，接口：25mm*20mm，耐压：≥0.6MPa | 个 | 6.7 | 联塑
313 | PVC给水内螺纹弯头 | 材质：PVC+铜，接口：20mm，耐压：≥1.0MPa | 个 | 5.2 | 联塑
314 | PVC弯头 | 材质：PVC-U，接口：75mm，角度：90°，耐压：≥0.6MPa | 个 | 5.9 | 联塑
315 | PVC给水异径三通 | 材质：PVC-U，接口：40mm*25mm，耐压：≥1.0MPa | 个 | 4.19 | 联塑
316 | PVC直接 | 材质：PVC-U，接口：25mm，耐压：≥1.0MPa | 个 | 1.1 | 联塑
317 | PVC给水弯头 | 材质：PVC-U，接口：20mm，角度：90°，耐压：≥1.0MPa | 个 | 1.1 | 联塑
318 | PVC特种边卡 | 材质：PVC，适配管径：25mm，每包数量：≥100个 | 包 | 19.33 | 联塑
319 | PVC带口S型存水弯 | 材质：PVC-U，接口：75mm，水封高度：≥50mm | 个 | 18.73 | 联塑
320 | PVC排水直接 | 材质：PVC-U，接口：50mm，耐压：≥0.6MPa | 个 | 3.93 | 联塑
321 | PVC排水带口弯头 | 材质：PVC-U，接口：75mm，角度：90°，耐压：≥0.6MPa | 个 | 6.52 | 联塑
322 | PVC给水牙弯 | 材质：PVC+铜，接口：25mm*20mm，耐压：≥1.0MPa | 个 | 3.3 | 联塑
323 | PVC给水牙接 | 材质：PVC+铜，接口：25mm*20mm，耐压：≥1.0MPa | 个 | 3.13 | 联塑
324 | 纯铜球阀 | 材质：全铜，接口：DN25，耐压：≥2.5MPa，密封等级等级：GB/T 13927-2022 | 个 | 60.63 | 桥盾
325 | 纯铜球阀 | 材质：全铜，接口：DN32，耐压：≥2.5MPa，密封等级：GB/T 13927-2022 | 个 | 89.23 | 桥盾
326 | 纯铜球阀 | 材质：全铜，接口：DN40，耐压：≥2.5MPa，密封等级：GB/T 13927-2022 | 个 | 146.17 | 桥盾
327 | 纯铜球阀 | 材质：全铜，接口：DN50，耐压：≥2.5MPa，密封等级：GB/T 13927-2022 | 个 | 206.6 | 桥盾
328 | 纯铜球阀 | 材质：全铜，接口：DN63，耐压：≥2.5MPa，密封等级：GB/T 13927-2022 | 个 | 532.96 | 桥盾
329 | 纯铜闸阀 | 材质：全铜，接口：DN20，耐压：≥2.5MPa，密封等级：GB/T 13927-2022 | 个 | 45.64 | 桥盾
330 | 纯铜闸阀 | 材质：全铜，接口：DN25，耐压：≥2.5MPa，密封等级：GB/T 13927-2022 | 个 | 58.03 | 桥盾
331 | 纯铜闸阀 | 材质：全铜，接口：DN32，耐压：≥2.5MPa，密封等级：GB/T 13927-2022 | 个 | 77.98 | 桥盾
332 | 纯铜闸阀 | 材质：全铜，接口：DN40，耐压：≥2.5MPa，密封等级：GB/T 13927-2022 | 个 | 104.66 | 桥盾
333 | 纯铜闸阀 | 材质：全铜，接口：DN50，耐压：≥2.5MPa，密封等级：GB/T 13927-2022 | 个 | 153.95 | 桥盾
334 | 纯铜闸阀 | 材质：全铜，接口：DN65，耐压：≥2.5MPa，密封等级：GB/T 13927-2022 | 个 | 340.86 | 桥盾
335 | 纯铜闸阀 | 材质：全铜，接口：DN80，耐压：≥2.5MPa，密封等级：GB/T 13927-2022 | 个 | 456.35 | 桥盾
336 | 纯铜闸阀 | 材质：全铜，接口：DN100，耐压：≥2.5MPa，密封等级：GB/T 13927-2022 | 个 | 759.95 | 桥盾
337 | PPR截止阀25 | 2.0MPA，材质：PPR+铜，接口：25mm，耐压：≥2.0MPa，密封等级：GB/T 13927-2022 | 个 | 59.01 | 公元
338 | PPR截止阀32 | 2.0MPA，材质：PPR+铜，接口：32mm，耐压：≥2.0MPa，密封等级：GB/T 13927-2022 | 个 | 114.43 | 公元
339 | PPR截止阀40 | 2.0MPA，材质：PPR+铜，接口：40mm，耐压：≥2.0MPa，密封等级：GB/T 13927-2022 | 个 | 137.82 | 公元
340 | 高级大便冲洗阀 | 通用型，材质：铜，接口：6分，冲洗时间：3-5秒，耐水压：≥1.6MPa | 个 | 82.33 | 九牧
341 | 三角阀 | 材质：铜，接口：4分，耐压：≥1.6MPa，密封等级：GB/T 13927-2022 | 个 | 18.5 | 九牧
342 | 小便冲洗阀 | 铜材质，材质：全铜，接口：4分，冲洗时间：2-3秒，耐水压：≥1.6MPa | 个 | 62.16 | 九牧
343 | 脚踩冲洗阀 | 铜材质，材质：全铜，接口：6分，冲洗时间：3-5秒，耐水压：≥1.6MPa | 个 | 123.13 | 九牧
344 | 马桶进水阀 | 材质：铜+ABS，接口：4分，耐压：≥1.0MPa，适配水箱：通用型 | 个 | 35.33 | 九牧
345 | 灶台油阀门 | 材质：铜，接口：DN20，耐压：≥1.6MPa，密封等级：GB/T 13927-2022 | 个 | 70.3 | 博正
346 | 铜阀门 | 材质：全铜，接口：DN15，耐压：≥1.6MPa，密封等级：GB/T 13927-2022 | 个 | 42.82 | 博正
347 | 铜阀门 | 材质：全铜，接口：DN20，耐压：≥1.6MPa，密封等级：GB/T 13927-2022 | 个 | 50.77 | 博正
348 | 铜阀门 | 材质：全铜，接口：DN25，耐压：≥1.6MPa，密封等级：GB/T 13927-2022 | 个 | 63.11 | 博正
349 | 铜阀门 | 材质：全铜，接口：DN32，耐压：≥1.6MPa，密封等级：GB/T 13927-2022 | 个 | 92.15 | 博正
350 | 铜浮球 | 15#，材质：铜，适配水箱：50-100L，控制水位：可调 | 套 | 54.43 | 博正
351 | 铜鼻子 | 10/16/25/35M，材质：T2紫铜，压接范围：对应线径，耐温：≥150℃ | 个 | 5.72 | 博正
352 | 马桶盖 | 圆型/尖型，材质：PP，适配马桶：通用型，承重：≥100kg | 套 | 72.33 | 九牧
353 | 马桶配件 | 材质：铜+ABS，伸缩范围：30-35cm，适配马桶：通用型 | 付 | 55.67 | 九牧
354 | 节止水龙头（洗衣机专用） | 材质：铜，接口：4分，耐水压：≥1.6MPa，适配洗衣机：通用型 | 个 | 53.73 | 华雨洁
355 | 壁式混合阀（不锈钢4分冷热） | 材质：304不锈钢，接口：4分，冷热双控，耐水压：≥1.6MPa | 套 | 196.93 | 华雨洁
356 | 球锁 | 7分舌直径52-60MM，边距60MM，材质：铁+铜芯，开启方式：钥匙开启，防腐等级：≥GB/T 10125-2021 | 把 | 39.27 | 梅花
357 | 链锁 | 材质：镀锌铁，长度：≥1米，锁芯材质：铜 | 把 | 26.03 | 梅花
358 | 不锈钢锁扣 | 材质：304不锈钢，厚度：≥2mm，承重：≥5kg | 付 | 4.67 | 梅花
359 | 防火门锁 | 304不锈钢，材质：304不锈钢，开启方式：钥匙+应急开启，防火等级符合或高于GB 12955-2015规定甲级防火等级 | 套 | 94.25 | 梅花
360 | 消防门把手 | 不锈钢，材质：304不锈钢，长度：≥10cm，安装方式：螺丝固定 | 把 | 28.83 | 梅花
361 | 铜挂锁20 | 铜电镀钢，材质：铜+钢，锁梁直径：≥5mm，开启方式：钥匙开启 | 把 | 6.8 | 水兵
362 | 铜挂锁25 | 铜电镀钢，材质：铜+钢，锁梁直径：≥6mm，开启方式：钥匙开启 | 把 | 9.3 | 水兵
363 | 铜挂锁30 | 铜电镀钢，材质：铜+钢，锁梁直径：≥7mm，开启方式：钥匙开启 | 把 | 11.47 | 水兵
364 | 铜挂锁40 | 铜电镀钢，材质：铜+钢，锁梁直径：≥8mm，开启方式：钥匙开启 | 把 | 13.67 | 水兵
365 | 铜挂锁50 | 铜电镀钢，材质：铜+钢，锁梁直径：≥9mm，开启方式：钥匙开启 | 把 | 22.33 | 水兵
366 | 铜挂锁60 | 铜电镀钢，材质：铜+钢，锁梁直径：≥10mm，开启方式：钥匙开启 | 把 | 32.6 | 水兵
367 | 铜挂锁70 | 铜电镀钢，材质：铜+钢，锁梁直径：≥11mm，开启方式：钥匙开启 | 把 | 63 | 水兵
368 | 铁链 | 材质：镀锌铁，直径：≥6mm，抗拉强度：≥300MPa | 米 | 10.1 | 梅花
369 | 安全门锁芯 | 材质：铜，适配锁体：通用型，钥匙数量：≥2把 | 套 | 16.5 | 梅花
370 | 锁芯 | 材质：铜，适配锁体：通用型，钥匙数量：≥2把 | 个 | 55.18 | 梅花
371 | 办公门锁 | B32-B71，材质：锌合金+铜芯，开启方式：钥匙开启，防盗等级：≥A级 | 把 | 158.83 | 梅花
372 | 配电箱锁 | 材质：铁+铜芯，开启方式：钥匙开启，适配配电箱：通用型 | 把 | 10.39 | 梅花
373 | 抽屉锁（中） | 材质：铁+铜芯，开启方式：钥匙开启，适配抽屉：厚度≤2cm | 把 | 11.97 | 梅花
374 | U型铜挂锁 | 材质：全铜，锁梁直径：≥12mm，开启方式：钥匙开启，防腐等级：≥GB/T 10125-2021 | 把 | 68.17 | 梅花
375 | 铁门方形锁 | 边距60MM，材质：铁+铜芯，开启方式：钥匙开启，适配门厚：3-5cm | 把 | 29.8 | 梅花
376 | 钢丝绳 | 材质：不锈钢，直径：≥3mm，抗拉强度：≥500MPa | 米 | 3.92 | 贝卡尔特
377 | 不锈钢合页 | 材质：304不锈钢，页数：2页，厚度：≥2mm，承重：≥10kg | 付 | 8.21 | 梅花
378 | 不锈钢卡 | 材质：304不锈钢，厚度：≥1mm，适配管径：20-25mm | 个 | 4.9 | 钧天
379 | 闭门器 | 材质：锌合金，关门速度：可调，承重：≥60kg，适配门厚：3-5cm | 套 | 237.67 | GMT
380 | 闭门器（大号） | 材质：锌合金，关门速度：可调，承重：≥80kg，适配门厚：4-6cm | 套 | 270.23 | GMT
381 | 脚轮双轴承 | 材质：尼龙+钢，直径：≥5cm，承重：≥50kg，转动角度：360° | 个 | 6.07 | 亿通
382 | 万向轮镀锌支架 | 材质：镀锌铁+尼龙轮，直径：4寸，承重：≥100kg，转动角度：360° | 套 | 74 | 亿通
383 | 万向轮镀锌支架 | 材质：镀锌铁+尼龙轮，直径：10寸，承重：≥300kg，转动角度：360° | 套 | 232.33 | 亿通
384 | 边卡 | 材质：PVC，适配管径：16-20mm，每包数量：≥100个 | 包 | 15.17 | 亿通
385 | 边卡 | 材质：PVC，适配管径：25-32mm，每包数量：≥100个 | 包 | 21.17 | 亿通
386 | 固定餐凳 | 30直径60高度，材质：铁+塑料，承重：≥150kg，表面处理：喷塑 | 张 | 67.47 | 梅花
387 | 电工弹璜25 | 材质：弹簧钢，直径：25mm，长度：≥10cm，弹性系数：≥1N/mm | 根 | 9.47 | 梅花
388 | 1.2防滑垫 | 1.2米*15米PVC，厚度：≥2mm，防滑系数：≥0.8 | 米 | 141 | 盛恒
389 | 轴承6202 | 材质：轴承钢，内径：15mm，外径：35mm，厚度：11mm，精度等级：≥P0 | 个 | 6.47 | 朝阳
390 | 无线门铃 | E2一拖一，工作频率：433MHz，传输距离：≥30 | 个 | 80.83 | 海得曼
391 | 12V门铃电池 | 23A12V，电压：12V，容量：≥50mAh，保质期：≥1年 | 个 | 4.23 | 南孚牌
392 | 镜片 | 材质：玻璃，尺寸：镜片有效光学尺寸为60mm*80mm，厚度：≥2mm，透光率：≥92%；耐酸碱/耐汗液腐蚀，外观要求：镜片表面无划痕/气泡/杂质/崩边等缺陷；边缘倒角均匀，无锋利毛刺。 | 片 | 68.17 | 梅花
393 | 防盗门全铜锁芯 | 60mm，材质：全铜，适配门厚：4-6cm，钥匙数量：≥3把，防盗等级：≥B级 | 套 | 31.62 | 梅花
394 | 防盗门全铜锁芯 | 70mm，材质：全铜，适配门厚：5-7cm，钥匙数量：≥3把，防盗等级：≥B级 | 套 | 35.47 | 梅花
395 | 防盗门全铜锁芯 | 80mm，材质：全铜，适配门厚：6-8cm，钥匙数量：≥3把，防盗等级：≥B级 | 套 | 37.73 | 梅花
396 | 办公室门锁（弹簧锁） | 材质：锌合金+铜芯，开启方式：钥匙开启，适配门厚：3-5cm | 套 | 60.97 | 梅花
397 | 防盗门全铜门锁 | 60mm，材质：全铜，开启方式：钥匙开启，适配门厚：4-6cm，防盗等级：≥B级 | 套 | 61.56 | 梅花
398 | 防盗门全铜门锁 | 70mm，材质：全铜，开启方式：钥匙开启，适配门厚：5-7cm，防盗等级：≥B级 | 套 | 40.2 | 梅花
399 | 防盗门全铜门锁 | 80mm，材质：全铜，开启方式：钥匙开启，适配门厚：6-8cm，防盗等级：≥B级 | 套 | 146.33 | 梅花
400 | 防盗门插销 | 材质：不锈钢，长度：15cm，厚度：≥3mm，承重：≥10kg | 套 | 18.93 | 梅花
401 | 消防通道门锁芯 | 材质：铜，适配锁体：消防通道门专用，钥匙数量：≥2把，应急开启方式：手动 | 套 | 16.67 | 梅花
402 | 消防通道门锁 | 材质：304不锈钢，开启方式：钥匙+应急开启，适配门厚：4-6cm，防火等级符合或高于GB 12955-2015规定甲级防火等级 | 套 | 86.7 | 梅花
403 | 6-12厘钻头 | 材质：高速钢，刃长：≥50mm，柄径：10mm | 条 | 10.43 | 博世
404 | 直柄麻花钻 | 4mm，材质：高速钢，刃长：≥40mm，精度：H7 | 支 | 8.53 | 博世
405 | 直柄麻花钻 | 5mm，材质：高速钢，刃长：≥45mm，精度：H7 | 支 | 10.95 | 博世
406 | 螺丝刀（小号） | 口部带磁，材质：CR-V钢，柄长：≥10cm，头部类型：十字（PH0）/一字（3mm）可选 | 把 | 5.47 | 博世
407 | 电锤钻头 | 12-14厘，材质：硬质合金，刃长：≥100mm，柄径：18mm | 根 | 12.97 | 博世
408 | 两用电锤 | 额定电压：220V，额定功率：≥800W，冲击频率：≥4000次/分钟，钻孔直径（混凝土）：≥20mm | 台 | 671.33 | 博世
409 | 冲击钻 | 额定电压：220V，额定功率：2000W，冲击频率：≥5000次/分钟，最大钻孔直径（钢材）：13mm，（混凝土）：20mm | 把 | 701.33 | 博世
410 | 工具包 | 14寸，材质：牛津布，容量：≥15L，分层设计：≥3层 | 个 | 47.17 | 绿林
411 | 工具箱 | 17寸，材质：冷轧钢板，厚度：≥0.8mm，容量：≥25L，带锁设计 | 个 | 84.5 | 绿林
412 | 大容量工具箱 | 26寸，材质：冷轧钢板，厚度：≥1.0mm，容量：≥50L，分层储物格：≥5个 | 箱 | 146.67 | 得力
413 | 钢卷尺 | 5米，材质：ABS外壳+弹簧钢尺带，精度：±1mm，尺带宽：≥16mm | 个 | 15.17 | 得力
414 | 尺子 | 20米，材质：玻璃纤维，精度：±2mm，尺带宽度：≥20mm | 把 | 50.67 | 得力
415 | 平嘴钳 | 6寸，材质：CR-V钢，开口宽度：≥20mm，硬度：≥HRC45 | 把 | 15.93 | 得力
416 | 尖嘴钳 | 6寸，材质：CR-V钢，钳头长度：≥80mm，硬度：≥HRC45 | 把 | 11.6 | 得力
417 | 剥线钳 | 6寸，材质：CR-V钢，剥线范围：0.5-2.5mm²，刃口硬度：≥HRC50 | 把 | 22.07 | 得力
418 | 管钳 | 350#，材质：铸铁+合金钢，夹持范围：≤50mm，开口调节方式：螺旋式 | 把 | 47.55 | 得力
419 | 钢丝钳 | 8寸，材质：CR-V钢，开口宽度：≥30mm，剪切能力：≤4mm钢丝 | 把 | 34.63 | 得力
420 | 活动扳手200# | 镭射刻度，材质：CR-V钢，开口调节范围：0-24mm，精度：±0.1mm | 把 | 23.17 | 得力
421 | 活动扳手250# | 镭射刻度，材质：CR-V钢，开口调节范围：0-30mm，精度：±0.1mm | 把 | 26.47 | 得力
422 | 活动扳手350# | 镭射刻度，材质：CR-V钢，开口调节范围：0-40mm，精度：±0.1mm | 把 | 62.31 | 得力
423 | 开口扳手（小） | 6-8-10-12镭射刻度，材质：CR-V钢，适用螺栓规格：6mm/8mm/10mm/12mm，硬度：≥HRC45 | 把 | 9.53 | 得力
424 | 开口扳手（中） | 14-16-18镭射刻度，材质：CR-V钢，适用螺栓规格：14mm/16mm/18mm，硬度：≥HRC45 | 把 | 12.47 | 得力
425 | 开口扳手（大） | 20-22-24镭射刻度，材质：CR-V钢，适用螺栓规格：20mm/22mm/24mm，硬度：≥HRC45 | 把 | 25.5 | 得力
426 | 铁锤（大型） | 材质：碳钢，重量：≥1.5kg，锤柄材质：硬木，长度：≥35cm | 把 | 35.63 | 得力
427 | 铁锤（中型） | 材质：碳钢，重量：≥1.0kg，锤柄材质：硬木，长度：≥30cm | 把 | 27.55 | 得力
428 | 螺丝刀（大号） | 口部带磁，材质：CR-V钢，柄长：≥15cm，头部类型：十字（PH2）/一字（6mm）可选 | 把 | 17.63 | 得力
429 | 螺丝刀（中号） | 口部带磁，材质：CR-V钢，柄长：≥12cm，头部类型：十字（PH1）/一字（5mm）可选 | 把 | 11.47 | 得力
430 | 双用螺丝刀 | 口部带磁，材质：CR-V钢，柄长：≥10cm，头部类型：一端十字（PH2）/一端一字（6mm） | 把 | 17.75 | 得力
431 | 内六角扳手 | 口部带磁，材质：CR-V钢，规格：1.5mm/2mm/2.5mm/3mm/4mm/5mm/6mm，共7件套 | 套 | 28.83 | 得力
432 | 套筒扳手 | 材质：CR-V钢，规格：8mm-24mm（12件套），适配方头：1/2英寸，带棘轮扳手 | 套 | 249.62 | 得力
433 | 割刀 | 材质：SK5钢刀片，刀柄材质：ABS，适用材质：PVC管/橡胶管，刀片可更换 | 把 | 5.17 | 得力
434 | 薄金属切割片 | 材质：树脂+金刚砂，直径：100mm，厚度：0.8mm，适用转速：≤12000r/min | 片 | 1.4 | 得力
435 | 刀片 | 材质：SK5钢，规格：18mm，每盒数量：100片，硬度：≥HRC58 | 盒 | 30.3 | 得力
436 | 钢锯片 | 材质：高速钢，长度：300mm，齿距：18齿/英寸，适用于金属切割 | 片 | 22.4 | 得力
437 | 钢锯架 | 材质：冷轧钢板，可调长度：250-300mm，夹持方式：螺旋式 | 把 | 37.3 | 得力
438 | 电热棒 | 15KW/380V，材质：不锈钢，长度：≥800mm，额定电压：380V，防水等级：IP44 | 条 | 506.67 | 创星
439 | 羊毛刷（4寸） | 材质：纯羊毛+木柄，刷毛长度：≥25mm，刷幅宽度：100mm | 把 | 4.37 | 中盛
440 | 羊毛刷（2寸） | 材质：纯羊毛+木柄，刷毛长度：≥20mm，刷幅宽度：50mm | 把 | 3.37 | 中盛
441 | 砂布 | 材质：氧化铝，粒度：120目，尺寸：230mm*280mm，适用于金属打磨 | 张 | 1.9 | 得力
442 | 马桶疏通器 | 材质：弹簧钢+ABS手柄，弹簧长度：≥5米，直径：≥10mm，适配管道：50-110mm | 套 | 73.94 | 劲威
443 | 焊锡丝 | 材质：锡63%+铅37%，直径：0.8mm，重量：500g/卷，熔点：183℃ | 卷 | 35.33 | 固特
444 | 焊锡膏 | 材质：助焊剂+合金粉，容量：100g/瓶，适用温度：180-250℃ | 瓶 | 16.43 | 得力
445 | 镀锌角铁 | 材质：镀锌钢板，规格：30mm*30mm*3mm，长度：6米/条，防锈等级：≥GB/T 13912-2020 | 条 | 103.39 | 宝钢
446 | 焊条 | 材质：E4303，直径：2.5mm，长度：350mm，每件数量：8包（每包2kg） | 件 | 261.5 | 金桥
447 | 焊帽 | 常规头戴式，材质：ABS外壳+PC镜片，镜片遮光号：9-13档可调，防护等级：IP54 | 个 | 207.5 | 3M
448 | 电焊笔 | 材质：紫铜，功率：25W，适用焊点：电子元件/细导线，含烙铁架 | 套 | 17.33 | 得力
449 | 帆布手套 | 材质：帆布，厚度：≥0.8mm，耐磨等级：≥3级，透气性能：≥1000g/(m²·24h) | 付 | 3.66 | 得力
450 | 砂手套 | 材质：帆布+砂布，适用场景：金属表面打磨，耐磨等级：≥5级 | 付 | 1.27 | 得力
451 | 棉纱手套 | 材质：纯棉，纱支：16支，厚度：≥0.5mm，透气性能：≥1500g/(m²·24h) | 付 | 1.83 | 得力
452 | 不锈钢潜水泵 | 380V/7500W，材质：304不锈钢，流量：≥50m³/h，扬程：≥30m，防护等级：IP68 | 台 | 1357.17 | 新界
453 | 清水自吸泵 | 220V/350W，材质：铸铁+铜叶轮，流量：≥15m³/h，吸程：≥8m，额定电压：220V | 台 | 447.5 | 新界
454 | 不锈钢增压泵 | 220V/120W，材质：304不锈钢，流量：≥8m³/h，扬程：≥15m，噪音：≤55dB | 台 | 251 | 新界
455 | 电动铆钉枪 | LT345 2.4-4.8，额定电压：220V，额定功率：300W，适用铆钉规格：2.4mm/3.2mm/4.0mm/4.8mm，拉力：≥3000N | 把 | 589.67 | 得力
456 | LED手提手电 | 材质：铝合金，额定电压：18650锂电池，亮度：≥1000流明，续航时间：≥8h（低亮模式） | 盏 | 59.7 | 得力
457 | 家用手电筒 | 材质：ABS，额定电压：2节AA电池，亮度：≥300流明，续航时间：≥5h | 把 | 32.63 | 得力
458 | 手拉葫芦 | 1吨3米，材质：合金钢，额定载重：1T，起升高度：3m，链条直径：≥6mm | 台 | 288 | 得力
459 | 安全绳 | 材质：尼龙，直径：≥16mm，破断拉力：≥20kN，安全系数：≥5 | 米 | 43.03 | 得力
460 | 安全扣 | 材质：铝合金，额定载重：≥5kN，开启方式：自动锁闭 | 只 | 10.83 | 得力
461 | 安全背带 | 材质：尼龙织带，适用体重：50-120kg，安全带点数：≥5点，破断拉力：≥15kN | 套 | 94.67 | 得力
462 | 声光高压验电笔 | 10KV，材质：ABS+金属探头，额定电压：10KV，报警方式：声光报警，验电范围：6-10KV | 支 | 90.33 | 得力
463 | 普通电笔 | 材质：ABS+金属探头，额定电压：500V，验电范围：100-500V，指示方式：氖管发光 | 支 | 3.93 | 得力
464 | 数显电笔 | 材质：ABS+金属探头，额定电压：500V，验电范围：12-250V，显示方式：LCD数字显示，精度：±5% | 支 | 22.23 | 得力
465 | 角磨机 | 额定电压：220V，额定功率：≥800W，转速：≥12000r/min，适配砂轮片直径：100mm | 台 | 292 | 博世
466 | 钳形表 | 材质：ABS外壳，测量范围：交流电流0-400A，交流电压0-600V，精度：±2.5%，显示方式：LCD背光显示 | 台 | 257.83 | 德力西
467 | 摇表 | 材质：ABS外壳，测量范围：0-500MΩ，额定电压：500V，精度：±5%，输出短路电流：≥1mA | 台 | 186.67 | 德力西
468 | 铝合金人字梯（1.5米） | 材质：铝合金，承重：约150kg，梯级间距：≥30cm，踏板宽度：≥3cm，防滑脚垫：橡胶材质 | 架 | 294.17 | 得力
469 | 铝合金人字梯（1.8米） | 材质：铝合金，承重：约150kg，梯级间距：≥30cm，踏板宽度：≥3cm，防滑脚垫：橡胶材质 | 架 | 345.83 | 得力
470 | 热熔机器 | 额定电压：220V，额定功率：≥600W，加热温度范围：200-260℃，适配管径：20-63mm | 台 | 171.17 | 得力
471 | 防毒口罩 | 材质：无纺布+活性炭，防护等级：KN95，过滤效率：≥95%，佩戴方式：耳挂式 | 只 | 41 | 3M
472 | 灰刀 | 材质：锰钢，刃口宽度：100mm，厚度：≥1.5mm，柄长：≥12cm | 把 | 9.63 | 得力
473 | 灰刀 | 材质：锰钢，刃口宽度：125mm，厚度：≥1.5mm，柄长：≥12cm | 把 | 11.3 | 得力
474 | 灰刀 | 材质：锰钢，刃口宽度：25mm，厚度：≥1.2mm，柄长：≥10cm | 把 | 4.97 | 得力
475 | 灰刀 | 材质：锰钢，刃口宽度：50mm，厚度：≥1.2mm，柄长：≥10cm | 把 | 5.57 | 得力
476 | 灰刀 | 材质：锰钢，刃口宽度：75mm，厚度：≥1.2mm，柄长：≥10cm | 把 | 7.73 | 得力
477 | 青漆 | 2.5KG，材质：醇酸树脂，颜色：青色，固含率：≥50%，干燥时间：≤24h（25℃） | 桶 | 183 | 卡帝乐
478 | 栏杆油漆 | 20KG，材质：醇酸防锈漆，颜色：铁红色，固含率：≥55%，干燥时间：≤12h（25℃），附着力：≤1级 | 桶 | 595.77 | 卡帝乐
479 | 自动喷漆 | 400ml，材质：丙烯酸树脂，颜色：黑色/白色/红色可选，雾化效果：均匀细腻，干燥时间：≤30分钟（25℃） | 瓶 | 16.43 | 卡帝乐
480 | 小桶马路划线漆 | 6KG，材质：丙烯酸，颜色：黄色/白色可选，耐磨性：≥500转无露底，干燥时间：≤4h（25℃） | 桶 | 271.5 | 卡帝乐
481 | 大桶马路划线漆 | 18KG，材质：丙烯酸，颜色：黄色/白色可选，耐磨性：≥1000转无露底，干燥时间：≤4h（25℃） | 桶 | 893.01 | 卡帝乐
482 | 大防锈漆 | 15KG，材质：环氧富锌，锌含量：≥60%，固含率：≥70%，干燥时间：≤16h（25℃），防锈等级：≥GB/T 13912-2020 | 桶 | 691.67 | 卡帝乐
483 | 香蕉水（小） | 500ml，材质：混合有机溶剂（苯/甲苯等），纯度：≥95%，用途：油漆稀释/清洗 | 瓶 | 6.93 | 天鹅
484 | 大香蕉水 | 9KG，材质：混合有机溶剂（苯/甲苯等），纯度：≥95%，用途：油漆稀释/清洗 | 桶 | 111.65 | 天鹅
485 | PVC双用胶水 | 20g，材质：聚氯乙烯树脂，固含率：≥25%，粘接强度：≥0.8MPa，适用材质：PVC管/PVC板材 | 瓶 | 7.17 | 天鹅
486 | 云石胶 | 600ml，材质：环氧树脂，颜色：透明/米黄可选，粘接强度：≥1.5MPa，固化时间：≤30分钟（25℃） | 瓶 | 27.83 | 得力
487 | 泡沫胶 | 750ml，材质：聚氨酯，膨胀倍数：≥30倍，固化时间：≤24h（25℃），粘接强度：≥0.3MPa | 瓶 | 19.55 | 大友牌
488 | 防水材料 | 10L，材质：聚氨酯防水涂料，固含率：≥65%，抗渗压力：≥0.3MPa，干燥时间：≤12h（表干）/≤24h（实干） | 桶 | 310.67 | 东方雨虹
489 | 填缝剂 | 2KG，材质：水泥+石英砂，颜色：白色/灰色可选，抗压强度：≥15MPa，耐水性：≥48h无开裂 | 盒 | 40.63 | 东方雨虹
490 | 电工胶布 | 19mm*10m，材质：PVC，厚度：≥0.15mm，耐温范围：-10℃-80℃，绝缘强度：≥20KV/mm | 个 | 4.45 | 公牛
491 | 酸性玻璃胶 | 280ml，材质：硅酮，颜色：透明/黑色/白色可选，固化时间：≤24h（25℃），耐候性：-50℃-150℃无开裂 | 瓶 | 27.17 | 得力
492 | 中型玻璃胶 | 280ml，材质：中性硅酮，颜色：透明/黑色/白色可选，固化时间：≤24h（25℃），耐候性：-50℃-150℃无开裂，无腐蚀性 | 瓶 | 22.4 | 得力
493 | 给水胶 | 600ml，材质：聚氯乙烯树脂，固含率：≥30%，粘接强度：≥1.0MPa，适用材质：PVC给水管 | 瓶 | 33.84 | 得力
494 | 补胎胶水 | 8CC，材质：橡胶型胶粘剂，固含率：≥40%，粘接强度：≥0.5MPa，适用材质：橡胶轮胎 | 瓶 | 15.13 | 得力
495 | 高压胶 | 材质：丁腈橡胶，规格：Φ10mm，长度：10米/捆，耐压：≥10MPa，耐温范围：-20℃-100℃ | 捆 | 20.6 | 得力
496 | 502胶 | 20g，材质：α-氰基丙烯酸乙酯，固化时间：≤10秒，粘接强度：≥1.0MPa，适用材质：金属/塑料/木材 | 瓶 | 4.3 | 得力
497 | 海绵双面胶 | 20mm*10m，材质：EVA海绵+压敏胶，厚度：≥2mm，粘接力：≥0.3MPa，耐温范围：-10℃-60℃ | 个 | 5.33 | 得力
498 | 双面胶 | 15mm*5m，材质：无纺布+压敏胶，厚度：≥0.1mm，粘接力：≥0.2MPa，耐温范围：-10℃-60℃ | 个 | 3.13 | 得力
499 | AB干挂胶 | 2组20L，材质：环氧树脂+固化剂，混合比例：1:1，粘接强度：≥3.0MPa，固化时间：≤24h（25℃），适用材质：石材/瓷砖 | 套 | 310.83 | 大力士
500 | 螺栓 | 材质：304不锈钢，规格：M6*80mm，螺纹标准：GB/T 196-2025，抗拉强度：≥500MPa | 套 | 1.07 | 鑫新城
501 | 螺栓 | 材质：304不锈钢，规格：M8*80mm，螺纹标准：GB/T 196-2025，抗拉强度：≥500MPa | 套 | 1.41 | 鑫新城
502 | 自攻螺丝（2.5mm） | 材质：碳钢镀锌，规格：ST2.5*10mm，螺纹类型：自攻螺纹，硬度：≥HRC40 | 粒 | 0.33 | 鑫新城
503 | 自攻螺丝（3mm） | 材质：碳钢镀锌，规格：ST3*12mm，螺纹类型：自攻螺纹，硬度：≥HRC40 | 粒 | 0.4 | 鑫新城
504 | 自攻螺丝（4mm） | 材质：碳钢镀锌，规格：ST4*16mm，螺纹类型：自攻螺纹，硬度：≥HRC40 | 粒 | 0.45 | 鑫新城
505 | 自攻螺丝（5mm） | 材质：碳钢镀锌，规格：ST5*20mm，螺纹类型：自攻螺纹，硬度：≥HRC40 | 粒 | 0.53 | 鑫新城
506 | 自攻螺丝（6mm） | 材质：碳钢镀锌，规格：ST6*25mm，螺纹类型：自攻螺纹，硬度：≥HRC40 | 粒 | 0.58 | 鑫新城
507 | 塑料膨胀 | 材质：PP，规格：6mm*30mm，每排数量：100个，承载力：≥5kg/个 | 排 | 8.53 | 鑫新城
508 | 铁膨胀 | 材质：碳钢镀锌，规格：M6*100mm，承载力：≥20kg/个，安装孔径：8mm | 个 | 0.53 | 鑫新城
509 | 铁膨胀 | 材质：碳钢镀锌，规格：M8*100mm，承载力：≥30kg/个，安装孔径：10mm | 个 | 1.17 | 鑫新城
510 | 铁膨胀 | 材质：碳钢镀锌，规格：M10*100mm，承载力：≥50kg/个，安装孔径：12mm | 个 | 1.63 | 鑫新城
511 | 生料带大 | 材质：聚四氟乙烯，宽度：20mm，厚度：≥0.1mm，长度：≥5m，耐温范围：-200℃-260℃，耐压：≥10MPa | 个 | 2.33 | 得力
512 | 射钉 | 材质：碳钢，规格：3.7mm*22mm，每盒数量：1000粒，硬度：≥HRC30 | 盒 | 17.13 | 得力
513 | 拉铆钉 | 材质：铝，规格：4*12mm，每盒数量：1000粒，拉铆力：≥1000N | 盒 | 33.73 | 得力
514 | 水泥钉 | 材质：碳钢，规格：3mm*50mm，每包数量：500粒，硬度：≥HRC45，穿透力：≥20mm混凝土 | 包 | 13.43 | 得力
515 | 扎带 | 材质：尼龙，宽度：4mm，长度：250mm，抗拉强度：≥150N，耐温范围：-40℃-85℃，每包数量：100根 | 包 | 15.87 | 得力
516 | 扎带 | 材质：尼龙，宽度：5mm，长度：250mm，抗拉强度：≥200N，耐温范围：-40℃-85℃，每包数量：100根 | 包 | 21.79 | 得力
517 | 扎带 | 材质：尼龙，宽度：8mm，长度：400mm，抗拉强度：≥300N，耐温范围：-40℃-85℃，每包数量：50根 | 包 | 24.27 | 得力
518 | 石板 | 材质：天然大理石，尺寸：600mm*600mm*20mm，平整度：≤0.5mm，抗压强度：≥100MPa | 块 | 64.33 | 龙牌
519 | 石板 | 材质：天然大理石，尺寸：400mm*300mm*20mm，平整度：≤0.5mm，抗压强度：≥100MPa | 块 | 51.81 | 龙牌
520 | 水泥 | 500克，材质：硅酸盐水泥，强度等级：42.5，初凝时间：≥45分钟，终凝时间：≤10小时 | 包 | 36.49 | 海螺
521 | 一次性手套 | 材质：PE，厚度：≥0.02mm，长度：≥22cm，耐撕裂强度：≥10N | 付 | 2.83 | 妙洁
522 | 腻子粉 | 16.5KG，材质：碳酸钙+滑石粉+胶粘剂，白度：≥90，细度：≥325目，干燥时间：≤24h（25℃） | 包 | 65.97 | 立邦
523 | 水泥漆 | 20KG，材质：丙烯酸酯乳液，颜色：灰色/白色可选，固含率：≥45%，附着力：≤1级，耐洗刷性：≥500次 | 桶 | 218.33 | 三青
524 | 智能开水器滤芯（基础款） | 材质：PP棉+活性炭，过滤精度：≥5μm，过滤流量：≥1L/min，使用寿命：≥6个月（家庭使用） | 套 | 126.67 | 沁园
525 | 智能开水器滤芯（高端款） | 材质：PP棉+活性炭+RO膜，过滤精度：≥0.1μm，过滤流量：≥0.8L/min，使用寿命：≥12个月（家庭使用） | 套 | 195.33 | 沁园
526 | 双曲线齿轮油 | 18#4升，型号：18#，粘度等级：ISO VG150，闪点：≥180℃，倾点：≤-15℃，适用场景：齿轮箱润滑 | 桶 | 91.83 | 昆仑
527 | 黄油 | 00号15KG，型号：00号锂基润滑脂，滴点：≥160℃，锥入度：355-385（1/10mm），适用温度：-20℃-120℃ | 瓶 | 318.17 | 昆仑
528 | 机油 | SP 5W-30 3.5KG，型号：SP 5W-30，粘度等级：5W-30，API等级：SP，适用场景：汽油发动机润滑 | 瓶 | 247 | 昆仑
529 | 液压脚踏阀芯 | 6004-PPR1#，材质：铜，接口：PPR 25mm，工作压力：0.8-1.6MPa，开启方式：脚踏式 | 个 | 143 | 铭恒
530 | 球形灯罩底座不锈钢 | 材质：304不锈钢，适配管径：50mm，安装方式：螺丝固定 | 个 | 43.33 | 雷士
531 | 消防检查卡 | 材质：PVC，尺寸：13cm*8cm，厚度：≥0.3mm，印刷内容：消防检查项目（可定制），每套数量：100张 | 套 | 26.27 | 得力
532 | 节止水龙头（洗衣机专用） | 材质：铜，接口：4分，耐水压：≥1.6MPa，适配洗衣机：通用型 | 个 | 48.33 | 九牧
533 | 大功率下水道疏通器 | 额定电压：220V，额定功率：2800W，适配管道：50-110mm，疏通长度：≥10米 | 台 | 617.83 | 乐喏
534 | 壁式混合阀（不锈钢4分冷热） | 材质：304不锈钢，接口：4分，冷热双控，耐水压：≥1.6MPa | 套 | 98.67 | 九牧
535 | 纯铜鼻接头（16平方） | 材质：T2紫铜，压接范围：16mm²，耐温：≥150℃ | 个 | 6.27 | 凯特
536 | 消防亚克力板（大） | 材质：亚克力，尺寸：58cm*98cm*3mm，透明度：≥92%，耐冲击强度：≥10kg/cm² | 张 | 77.5 | 晨光
537 | 消防亚克力板（小） | 材质：亚克力，尺寸：58cm*51cm*3mm，透明度：≥92%，耐冲击强度：≥10kg/cm² | 张 | 52 | 晨光
538 | 纯铜鼻子接头（10平方） | 材质：T2紫铜，压接范围：10mm²，耐温：≥150℃ | 个 | 5.6 | 凯特
539 | 蒸饭机加热管 | 220V，材质：不锈钢，功率：3KW，长度：≥60cm，防水等级：IP44，使用寿命：≥5000小时 | 条 | 85.5 | 华帝
540 | 铅酸启动电池 | 电压：12V，容量：100Ah，循环寿命：≥1000次，放电倍率：0.5C，重量：≥30kg | 个 | 802.5 | 风帆
541 | 电池充电器 | 输入电压：220V，输出电压：12V，输出电流：30A，充电模式：智能三段式（恒流/恒压/浮充），保护功能：过充/过温/短路保护 | 台 | 200.87 | 南孚
542 | 水泥钢钉 | 1.5寸，材质：碳钢，规格：3mm*38mm，每盒数量：1000粒，硬度：≥HRC45，穿透力：≥15mm混凝土 | 盒 | 9.9 | 得力
543 | 保险丝 | 5*20MM（1*50），额定电压：250V，熔断电流：1A-10A可选 | 盒 | 16.49 | 正泰
544 | 管道疏通剂 | 500G，材质：氢氧化钠+表面活性剂，适用管道：PVC管/铸铁管，疏通能力：≥50cm堵塞物，腐蚀性：对管道无损伤 | 瓶 | 30.3 | 老管家
545 | 水槽盖子 | 材质：不锈钢，直径：≥30cm，厚度：≥1.0mm，适配水槽口径：28-32cm | 个 | 8 | 九牧
546 | 斑马胶 | 材质：PVC，宽度：20mm，长度：50米/卷，颜色：黑白条纹，粘接力：≥0.2MPa | 卷 | 8.97 | 3M
547 | 砂纸 | 材质：氧化铝，粒度：80目/120目/240目可选，尺寸：230mm*280mm，耐磨性：≥100次打磨 | 张 | 2.07 | 博世
548 | 带盖水桶 | 材质：食品级PP，容量：16L，口径：≥30cm，高度：≥40cm，带密封盖，耐温范围：-10℃-80℃ | 个 | 33.3 | 茶花
549 | 试剂 | 材质：化学试剂（具体成分根据需求定制），纯度：≥99.5%，包装规格：100ml/瓶，共10瓶/盒 | 盒 | 118.67 | 国药
550 | 收银纸（57*30M） | 材质：热敏纸，宽度：57mm，长度：30米/卷，显色灵敏度：≥0.5秒，保存时间：≥2年 | 卷 | 2.83 | 得力
551 | 收银纸（57*40） | 材质：热敏纸，宽度：57mm，长度：40米/卷，显色灵敏度：≥0.5秒，保存时间：≥2年 | 卷 | 2.77 | 得力
552 | 不锈钢分类垃圾桶 | 材质：304不锈钢，尺寸：90cm*38cm*96cm，容量：≥120L，带分类标识（可定制），壁厚：≥1.0mm | 个 | 789.83 | 得力
553 | 防汛沙袋 | 材质：帆布，尺寸：40cm*60cm，容量：≥25kg（装沙后），抗拉强度：≥500N，防水性能：不渗漏 | 个 | 27.5 | 得力
554 | 绝缘垫（量身裁规格） | 材质：橡胶，尺寸：1m*1m*10mm，耐压等级：≥10KV，拉伸强度：≥5MPa，耐温范围：-30℃-80℃ | 平 | 149.63 | 得力
555 | 液压脚踏阀芯 | 6004-PPR1#，材质：铜，接口：PPR 25mm，工作压力：0.8-1.6MPa，开启方式：脚踏式 | 个 | 155.17 | 铭恒
556 | 驱蛇粉 | 5斤，材质：天然植物提取物（薄荷/艾草等），重量：2.5kg/桶，驱蛇范围：≥10㎡/kg，有效期：≥3个月（干燥环境） | 桶 | 39.17 | 百维诺
557 | 堵漏王（10克） | 材质：快硬水泥+外加剂，凝固时间：≤5分钟，抗压强度：≥20MPa，适用场景：管道/墙面堵漏 | 包 | 17.57 | 雨虹
558 | 堵漏王（20克） | 材质：快硬水泥+外加剂，凝固时间：≤5分钟，抗压强度：≥20MPa，适用场景：管道/墙面堵漏 | 包 | 19.07 | 雨虹
559 | 胶织线 | 材质：涤纶，直径：≥2mm，抗拉强度：≥500N，耐温范围：-10℃-80℃ | 米 | 3.2 | 得力
560 | 补胎片 | 材质：橡胶，尺寸：≥5cm*5cm，粘接强度：≥0.5MPa，适用轮胎：自行车/电动车轮胎 | 片 | 8.17 | 补胎郎
561 | 数字万用表 | 测量范围：交流电压0-750V、直流电压0-1000V、交流电流0-10A、直流电流0-10A，精度：±2.5%，显示方式：LCD背光显示 | 台 | 160.17 | 德力西
562 | 四格不锈钢餐盒 | 22*28*4.2cm，参数要求1.产品带盖，餐盘采用电解工艺耐腐蚀；2.材质：304材质，盘身重量：≥365g，盖子重量：≥245g；3.产品采用的不锈钢板其力学性能项目符合 GB/T 3280-2015标准规定要求；中性盐雾符合GB/T 10125-2021/GB/T 6461-2002标准规定的要求，经不少于72小时的试验后，保护评级Rp10级。4.产品采用的不锈钢板符合GB/T24170.1-2023标准要求，对（大肠杆菌/金黄色葡萄球菌）进行抗菌效果试验，试验后抗菌率＞99.9%。第3-4点投标文件中须提供国家认可第三方检测机构带CMA标识检测报告复印件（须在其检测能力范围内）。 | 个 | 63.67 | 苏泊尔
563 | pp外壳保温桶 | 47X46cm，产品重量：≥7800g，外壳采用1级pp材料，抗摔耐用，外层pp材料，内胆食品级304钢，夹层全发泡可叠放卡口设计，牢牢固定不掉落 | 个 | 227.67 | 苏泊尔
564 | 新型材料保温箱 | 750*540*485mm，一箱可装≥40份571四格不锈钢餐盒，承重：≥300kg，材料：新型epp材料 ，箱体底部logo印标体现“食品级” | 个 | 605.67 | 乐扣
565 | 方形保温箱 | 规格尺寸：670*490*360mm，重量：≥7kg外壳采用pp材质，内胆采用食品级pp材质，夹层采用eps泡沫密封卡扣，底部采用防滑设计可叠落 | 个 | 392 | 乐扣
566 | 五层不锈钢转运车 | 900mm*600mm*1550mm，材质：304不锈钢材质，整体采用38*25mm不锈钢方管厚度≥1.25mm，不锈钢板厚度≥1.25mm，不锈钢钢条厚度：≥5mm，配置5寸耐高温万向带刹轮。 | 辆 | 1673.67 | 洁宝
567 | 4人折叠餐桌 | 长/宽/高为1200mm/600mm/750mm，折叠状态：折叠后厚度≤80mm，配合牢固自锁锁扣，无自动弹开风险。重量≥12kg且≤20kg。材质高强度阻燃PP塑料，厚度≥5mm；支架采用≥20mm*20mm方钢管，壁厚≥1.5mm；连接件：所有螺丝/螺母为不锈钢材质，紧固后电焊固定，防止拆卸松动；桌面平均承重≥100kg，20cm*20cm集中承重区域承重≥50kg | 张 | 549.33 | 得力
568 | 折叠椅 | 尺寸：座宽≥400mm，座深≥380mm，坐高450mm，靠背高度≥300mm；折叠后体积≤500mm*300mm*120mm;重量≥4kg；材质：采用硬质阻燃PP塑料一体成型，表面防滑处理，所有外露边角倒角半径≥5mm，无锋利凸起。支架：与桌体支架材质/工艺标准一致；底部配备防滑橡胶垫，摩擦系数≥0.7，无可拆卸部件；单椅静态承重≥150kg。 | 张 | 72.5 | 得力

## Sheet2
序号 | 商品类别 | 商品名称 | 规格参数（以下固定尺寸允许2%偏离值） | 基本单位 | 单价最高限价（含税，元）
1 | 照明类 | 节能灯（白光） | E27 功率≥9w 长度≥1.2米 | 个 | 17.2
2 | 照明类 | 节能灯（白光） | E27 功率≥15w 长度≥1.2米 | 个 | 23.03
3 | 照明类 | 节能灯（白光） | E27 功率≥38w 长度≥1.2米 | 个 | 49.63
4 | 照明类 | 节能灯（白光） | 功率≥100w 长度≥1.2米 | 个 | 86
5 | 照明类 | 日光灯管（白光） | T8 双端 功率≥18w 长度≥1.2米 | 条 | 11.1
6 | 照明类 | 日光灯管（白光） | T8 双端 功率≥40w 长度≥1.2米 | 条 | 15.93
7 | 照明类 | 日光灯管（白光） | T5 功率≥6.5w 长度≥0.6米 | 套 | 12.68
8 | 照明类 | 日光灯管（白光） | T5 功率≥13w 长度≥0.9米 | 套 | 24.97
9 | 照明类 | 日光灯管（白光） | T5 功率≥16w 长度≥1.2米 | 套 | 26.67
10 | 照明类 | 日光灯管（白光） | 电源线插头（二插头） | 条 | 15.34
11 | 照明类 | 日光灯管（白光） | 22W环形灯管（直径18.1cm） | 条 | 20.13
12 | 照明类 | 日光灯管（白光） | 32W环形灯管（直径27.2cm） | 条 | 28.89
13 | 照明类 | 日光灯管（白光） | 40W环形灯管（直径29.2cm） | 条 | 31.87
14 | 照明类 | LED灯泡 | 暖光3000K 13W | 个 | 15.95
15 | 照明类 | 启辉器 | 20W-40W | 个 | 5.17
16 | 照明类 | 日光灯灯座 | 20W | 付 | 29.5
17 | 照明类 | 日光灯灯座 | 40W | 付 | 22.81
18 | 照明类 | 格栅灯 | 60*60cm LED3014 | 盏 | 70
19 | 照明类 | 投影灯 | 135W，防护等级：IP65及以上，显色指数：≥80 | 个 | 266.23
20 | 照明类 | 太阳能投光灯 | 100w，防护等级：IP65及以上，续航时间：≥8h（满电状态） | 盏 | 192.63
21 | 照明类 | 太阳能路灯头 | 300w，防护等级：IP65及以上，光照角度：≥120° | 盏 | 300.67
22 | 照明类 | 吸贴灯芯 | 18W，色温：3000K-6500K可调 | 个 | 28.13
23 | 照明类 | 吸贴灯芯 | 24W，色温：3000K-6500K可调 | 个 | 39.64
24 | 照明类 | 洗墙灯 | 24V白光1米18W含电源器，防护等级：IP65及以上，发光角度：120° | 条 | 115.33
25 | 照明类 | U形灯 | 13W，色温：4000K自然光 | 条 | 16.47
26 | 照明类 | 鹅卵灯 | 32CM，材质：PC+铝合金，防护等级：IP54 | 套 | 153
27 | 照明类 | 台灯 | TG035，色温：3000K-5000K可调，显色指数：≥85，续航时间：≥6h（充电款） | 台 | 380.67
28 | 照明类 | 篮球场照明灯 | LED 400W，防护等级：IP65及以上，显色指数：≥80，光照均匀度：≥0.7 | 个 | 796.67
29 | 照明类 | 高杆户外投光灯 | 200W，防护等级：IP65及以上，射程：≥50米 | 个 | 398.32
30 | 照明类 | 嵌入式筒灯 | 人体感应3000K，感应距离：3-5米，感应延时：30秒-5分钟可调 | 个 | 84.15
31 | 照明类 | 户外太阳能灯照明灯 | 四面爆亮30000W，防护等级：IP67及以上，续航时间：≥12h（满电状态） | 个 | 648.13
32 | 照明类 | 天花LED筒灯（白光） | 3寸，显色指数：≥80，开孔尺寸：75-85mm | 盏 | 23.63
33 | 照明类 | 天花LED筒灯（白光） | 4寸 2700-3500K，显色指数：≥80，开孔尺寸：95-105mm | 盏 | 29.63
34 | 照明类 | 金卤灯 | 70W-150W E27，显色指数：≥65，寿命：≥10000h | 盏 | 47.17
35 | 照明类 | 金卤灯 | 175W-400W E40，显色指数：≥65，寿命：≥10000h | 盏 | 93
36 | 照明类 | 金卤灯 | 1000W E40，显色指数：≥65，寿命：≥10000h | 盏 | 211
37 | 照明类 | 高压纳灯 | 75W-150W E27、250W-400W E40，寿命：≥20000h，光效：≥80lm/W | 个 | 63
38 | 照明类 | 高压纳灯 | 1000W E40，寿命：≥20000h，光效：≥80lm/W | 个 | 237.67
39 | 照明类 | 金卤灯镇流器 | 75W-150W，适配电压：220V/380V，功率因数：≥0.9 | 个 | 102
40 | 照明类 | 金卤灯镇流器 | 175W-400W，适配电压：220V/380V，功率因数：≥0.9 | 个 | 132
41 | 照明类 | 金卤灯镇流器 | 1000W，适配电压：220V/380V，功率因数：≥0.9 | 个 | 252
42 | 照明类 | 金卤灯触发器 | 75W/100W/150W，触发电压：≥20KV | 个 | 33.67
43 | 照明类 | 金卤灯触发器 | 400W，触发电压：≥20KV | 个 | 52
44 | 照明类 | LED景观灯 | 50w（白光、暖光），防护等级：IP65及以上，显色指数：≥80 | 盏 | 125.67
45 | 照明类 | LED户外景观灯 | 150w（白光、暖光），防护等级：IP65及以上，显色指数：≥80 | 盏 | 363.67
46 | 照明类 | LED球泡（白光、暖光） | 3W E27，显色指数：≥80，寿命：≥20000h | 个 | 6.63
47 | 照明类 | LED球泡（白光、暖光） | 5W，显色指数：≥80，寿命：≥20000h | 个 | 7.75
48 | 照明类 | LED球泡（白光、暖光） | 7W，显色指数：≥80，寿命：≥20000h | 个 | 10.07
49 | 照明类 | LED射灯（白光、暖光） | 3W，开孔6.5-7.8cm，显色指数：≥85，光束角：30° | 个 | 15.5
50 | 照明类 | LED射灯（白光、暖光） | 5W，开孔9-10cm，显色指数：≥85，光束角：30° | 个 | 17.9
51 | 照明类 | LED射灯（白光、暖光） | 7W，开孔9-10cm，显色指数：≥85，光束角：30° | 个 | 20.97
52 | 照明类 | LED射灯（白光、暖光） | 9W，开孔11.5-12.5cm，显色指数：≥85，光束角：30° | 个 | 22.27
53 | 照明类 | LED射灯（白光、暖光） | 12W，开孔11.5-12.5cm，显色指数：≥85，光束角：30° | 个 | 30.27
54 | 照明类 | LED射灯（白光、暖光） | 15W，开孔13.5-14.5cm，显色指数：≥85，光束角：30° | 个 | 36.63
55 | 照明类 | LED射灯（白光、暖光） | 18W，开孔13.5-14.5cm，显色指数：≥85，光束角：30° | 个 | 41.8
56 | 照明类 | 应急灯 | ≥3W，应急≥9h，防护等级：IP30及以上，应急转换时间：≤0.5秒 | 盏 | 70.33
57 | 照明类 | 方向指示灯 | 5W（方向齐全），防护等级：IP30及以上，发光亮度：≥15cd/m² | 盏 | 35.17
58 | 照明类 | 22W白光H管 | 220V，寿命：≥8000h | 条 | 30.57
59 | 照明类 | 36W白光H管 | 220V，寿命：≥8000h | 条 | 39
60 | 照明类 | 55W白光H管 | 220V，寿命：≥8000h | 条 | 45.61
61 | 照明类 | 吊灯头 | E27，材质：陶瓷+铜，耐温：≥150℃ | 个 | 4.5
62 | 照明类 | 龙珠座 | E27，材质：塑料+金属，耐温：≥100℃ | 个 | 9.17
63 | 照明类 | 瓷灯头 | E27，材质：陶瓷，耐温：≥200℃ | 个 | 3.83
64 | 照明类 | LED投光灯 | 50W-100W（白光、暖光），防护等级：IP65及以上，显色指数：≥80 | 盏 | 174.33
65 | 照明类 | LED高杆路灯 | 50W-150W（白光、暖光），防护等级：IP65及以上，显色指数：≥80，光照角度：≥120° | 盏 | 340.32
66 | 照明类 | LED全白吸顶灯13W | 灯体材料铁质+亚克力，显色指数：≥80，色温：4000K自然光 | 盏 | 60.98
67 | 照明类 | LED全白吸顶灯17W | 灯体材料铁质+亚克力，显色指数：≥80，色温：4000K自然光 | 盏 | 68.27
68 | 照明类 | LED全白吸顶灯25W | 灯体材料铁质+亚克力，显色指数：≥80，色温：4000K自然光 | 盏 | 82.8
69 | 照明类 | LED T8灯管（白光） | ≥0.6米8W，显色指数：≥80，寿命：≥30000h | 条 | 13.13
70 | 照明类 | LED T8灯管（白光） | ≥1.2米16W，显色指数：≥80，寿命：≥30000h | 条 | 17.3
71 | 照明类 | 灯罩 | 30CM，材质：PC，耐温：≥100℃，防护等级：IP54 | 个 | 26
72 | 照明类 | 金属卤化灯 | 螺口250W，显色指数：≥65，寿命：≥10000h | 个 | 90.5
73 | 照明类 | 安全出口指示牌 | 防护等级：IP30及以上，发光亮度：≥15cd/m²，应急时间：≥90min | 套 | 41
74 | 照明类 | 球形灯罩底座不锈钢 | 50mm，材质：304不锈钢，耐腐蚀性：符合GB/T 713.7-2023标准 | 个 | 32.17
75 | 电气开关及插座类 | 一开双控开关 | 颜色白色，额定电压：220V，额定电流：16A，材质：阻燃PC | 个 | 16.42
76 | 电气开关及插座类 | 空开NM1/100A | 380V NM1/100A，脱扣曲线：C型，分断能力：≥6kA | 个 | 217
77 | 电气开关及插座类 | 二开双控开关 | 颜色白色，额定电压：220V，额定电流：16A，材质：阻燃PC | 个 | 28.42
78 | 电气开关及插座类 | 三开双控开关 | 颜色白色，额定电压：220V，额定电流：16A，材质：阻燃PC | 个 | 32.97
79 | 电气开关及插座类 | 1P空开 | 10A/16A/20A/25A/32A/40A/60A，脱扣曲线：C型，分断能力：≥6kA | 个 | 14.46
80 | 电气开关及插座类 | 2P空开 | 10A/16A/20A/25A/32A/40A/60A，脱扣曲线：C型，分断能力：≥6kA | 个 | 25.17
81 | 电气开关及插座类 | 3P空开 | 10A/16A/20A/25A/32A/40A/60A，脱扣曲线：C型，分断能力：≥6kA | 个 | 35.13
82 | 电气开关及插座类 | 4P空开 | 10A/16A/20A/25A/32A/40A/60A，脱扣曲线：C型，分断能力：≥6kA | 个 | 42.77
83 | 电气开关及插座类 | 倒顺开关 | 12A-20A 380V，极数：3P，操作方式：旋钮式 | 台 | 46.17
84 | 电气开关及插座类 | 时控开关 | 路灯定时器，额定电压：220V/380V，控制功率：≤3000W，计时误差：≤1秒/天 | 台 | 74
85 | 电气开关及插座类 | 分励脱扣器 | 160A-250A 380V，额定电压：AC220V，动作电流：≤0.8A | 台 | 257.67
86 | 电气开关及插座类 | 动力断路器 | NM1-63S/3300 63A，脱扣曲线：D型，分断能力：≥10kA | 个 | 71.33
87 | 电气开关及插座类 | 断路器 | NM1-800S/3300 800A，脱扣曲线：D型，分断能力：≥10kA | 个 | 1283.83
88 | 电气开关及插座类 | 断路器 | NM1-630S/3300 630A，脱扣曲线：D型，分断能力：≥10kA | 个 | 808.8
89 | 电气开关及插座类 | 断路器 | NM1-400S/3300 400A，脱扣曲线：D型，分断能力：≥10kA | 个 | 592.99
90 | 电气开关及插座类 | 断路器 | NM1-250S/3300 250A，脱扣曲线：D型，分断能力：≥10kA | 个 | 259.28
91 | 电气开关及插座类 | 断路器 | NM1-250S/3300 200A，脱扣曲线：D型，分断能力：≥10kA | 个 | 258.94
92 | 电气开关及插座类 | 断路器 | NM1-250S/3300 160A，脱扣曲线：D型，分断能力：≥10kA | 个 | 258.61
93 | 电气开关及插座类 | 断路器 | NM1-125S/3300 125A，脱扣曲线：D型，分断能力：≥10kA | 个 | 190.68
94 | 电气开关及插座类 | 断路器 | NM1-125S/3300 100A，脱扣曲线：D型，分断能力：≥10kA | 个 | 150.62
95 | 电气开关及插座类 | 断路器 | NM1-125S/3300 80A，脱扣曲线：D型，分断能力：≥10kA | 个 | 151.43
96 | 电气开关及插座类 | 声光控开关 | 三线，额定电压：220V，额定电流：10A，声控灵敏度：50-70dB，光控阈值：5-10lux | 套 | 30
97 | 电气开关及插座类 | 人体感应开关 | 四线，额定电压：220V，额定电流：10A，感应距离：3-5米，感应延时：30秒-5分钟可调 | 套 | 35.33
98 | 电气开关及插座类 | 人体感应开关 | 二线，额定电压：220V，额定电流：10A，感应距离：3-5米，感应延时：30秒-5分钟可调 | 套 | 24.67
99 | 电气开关及插座类 | 汇流排 | 3P100A，材质：紫铜，载流量：≥100A | 个 | 123.03
100 | 电气开关及插座类 | 汇流排 | 2P63A，材质：紫铜，载流量：≥63A | 个 | 74.21
101 | 电气开关及插座类 | 开关轨道（横铁） | C45*1M，材质：冷轧钢板，厚度：≥1.0mm | 条 | 17.71
102 | 电气开关及插座类 | 开关盒 | 单盒，材质：阻燃PC，壁厚：≥1.5mm | 个 | 1.95
103 | 电气开关及插座类 | 开关盒 | 两盒，材质：阻燃PC，壁厚：≥1.5mm | 个 | 4.46
104 | 电气开关及插座类 | 开关盒 | 三盒，材质：阻燃PC，壁厚：≥1.5mm | 个 | 8
105 | 电气开关及插座类 | 双电源自动转换开关 | 1600A/4P，转换时间：≤1.5秒，额定电压：380V，防护等级：IP40 | 台 | 4174.83
106 | 电气开关及插座类 | 五孔插座 | 颜色白色，额定电压：220V，额定电流：10A，材质：阻燃PC，接触材质：磷青铜 | 个 | 26.88
107 | 电气开关及插座类 | 四孔插座 | 插孔类型2个两扁孔，额定电压：220V，额定电流：10A，材质：阻燃PC，接触材质：磷青铜 | 个 | 24
108 | 电气开关及插座类 | 三孔插座 | 颜色白色，额定电压：220V，额定电流：16A，材质：阻燃PC，接触材质：磷青铜 | 个 | 24.1
109 | 电气开关及插座类 | 插排 | 12孔2.5米带开关，2500W，额定电压：220V，额定电流：10A，导线规格：2.5mm²，防护等级：IP20 | 个 | 51.61
110 | 电气开关及插座类 | 插排A1121 | 12孔1.5米带开关，2500W，额定电压：220V，额定电流：10A，导线规格：2.5mm²，防护等级：IP20 | 个 | 44.17
111 | 电气开关及插座类 | 线盘插座 | 2.5平30米16A，额定电压：220V，额定电流：16A，导线规格：2.5mm²，防护等级：IP44 | 套 | 285.33
112 | 电气开关及插座类 | 三插头 | 16A，材质：阻燃PC，接触材质：磷青铜，耐温：≥100℃ | 个 | 8.17
113 | 电气开关及插座类 | 二插头 | 10A，材质：阻燃PC，接触材质：磷青铜，耐温：≥100℃ | 个 | 3.8
114 | 电气开关及插座类 | 三插头 | 25A，材质：阻燃PC，接触材质：磷青铜，耐温：≥100℃ | 个 | 20.87
115 | 电气开关及插座类 | 1P漏电保护器 | 20A-60A，漏电动作电流：30mA，漏电动作时间：≤0.1秒 | 个 | 50.99
116 | 电气开关及插座类 | 漏电保护器 | 4P40A，漏电动作电流：30mA，漏电动作时间：≤0.1秒 | 个 | 82.97
117 | 电气开关及插座类 | 漏电保护器 | 3P20A+N，漏电动作电流：30mA，漏电动作时间：≤0.1秒 | 个 | 68.2
118 | 电气开关及插座类 | 漏电保护器 | 2P60A，漏电动作电流：30mA，漏电动作时间：≤0.1秒 | 个 | 49.53
119 | 电气开关及插座类 | 漏电保护器 | 3P+N/32A，漏电动作电流：30mA，漏电动作时间：≤0.1秒 | 个 | 70.7
120 | 电气开关及插座类 | 地插 | 五孔、六孔，额定电压：220V，额定电流：10A，材质：阻燃PC，防护等级：IP44 | 个 | 160.89
121 | 电气开关及插座类 | 明盒 | 材质：阻燃PC，壁厚：≥1.5mm | 个 | 4.51
122 | 电气开关及插座类 | 明装箱3路 | 材质：冷轧钢板，厚度：≥0.8mm，防护等级：IP30 | 个 | 109.6
123 | 电气开关及插座类 | 接触器 | 220V/2510，额定电压：220V，额定电流：25A，辅助触点：1NO+1NC | 个 | 69.33
124 | 电气开关及插座类 | 接触器 | 380V/2510，额定电压：380V，额定电流：25A，辅助触点：1NO+1NC | 个 | 87
125 | 电气开关及插座类 | 环形镇流器 | 22W-40W，适配电压：220V，功率因数：≥0.9 | 个 | 36
126 | 电气开关及插座类 | 软灯带插头 | 适用于5050、3528、5730，额定电压：12V/24V，额定电流：≤5A | 个 | 11.17
127 | 电气开关及插座类 | 自锁按钮 | 额定电压：220V，额定电流：5A，颜色：红色/绿色可选 | 个 | 24.4
128 | 电气开关及插座类 | 纯铜鼻接头 | ≥16平方，材质：T2紫铜，压接范围：16mm²，耐温：≥150℃ | 个 | 5.53
129 | 电气开关及插座类 | 纯铜鼻子接头 | ≥10平方，材质：T2紫铜，压接范围：10mm²，耐温：≥150℃ | 个 | 5.15
130 | 电气开关及插座类 | 保险丝 | 5*20MM（1*50），额定电压：250V，熔断电流：1A-10A可选 | 盒 | 4.02
131 | 线缆及配件类 | 2.5分线槽 | PVC阻燃料，规格：25mm*16mm，长度：2米/根 | 根 | 4.17
132 | 线缆及配件类 | 3分线槽 | PVC阻燃料，规格：30mm*16mm，长度：2米/根 | 根 | 6.17
133 | 线缆及配件类 | 4分线槽 | PVC阻燃料，规格：40mm*20mm，长度：2米/根 | 根 | 7.05
134 | 线缆及配件类 | 6分线槽 | PVC阻燃料，规格：60mm*25mm，长度：2米/根 | 根 | 8.97
135 | 线缆及配件类 | 10分线槽 | PVC阻燃料，规格：100mm*50mm，长度：2米/根 | 根 | 20.93
136 | 线缆及配件类 | 黄蜡绝缘管 | 10mm，长度：1米/条，耐温：≥120℃ | 条 | 2.37
137 | 线缆及配件类 | 黄蜡绝缘管 | 14mm，长度：1米/条，耐温：≥120℃ | 条 | 3.7
138 | 线缆及配件类 | 16平BV线 | 100米/捆，材质：纯铜，绝缘材质：PVC，耐压：450/750V | 米 | 1801
139 | 线缆及配件类 | 1.5BV电线 | 100米/捆，材质：纯铜，绝缘材质：PVC，耐压：450/750V | 捆 | 193
140 | 线缆及配件类 | 2.5BV电线 | 100米/捆，材质：纯铜，绝缘材质：PVC，耐压：450/750V | 捆 | 308
141 | 线缆及配件类 | 4.0BV电线 | 100米/捆，材质：纯纯铜，绝缘材质：PVC，耐压：450/750V | 捆 | 551.26
142 | 线缆及配件类 | 1.0BV线 | 100米/捆，材质：纯铜，绝缘材质：PVC，耐压：450/750V | 捆 | 175.48
143 | 线缆及配件类 | 6.0BV线 | 100米/捆，材质：纯铜，绝缘材质：PVC，耐压：450/750V | 捆 | 692.6
144 | 线缆及配件类 | 10.0BV线 | 100米/捆，材质：纯铜，绝缘材质：PVC，耐压：450/750V | 捆 | 969.6
145 | 线缆及配件类 | 2*2.5电缆 | 材质：纯铜，绝缘材质：PVC，耐压：450/750V | 米 | 6.01
146 | 线缆及配件类 | 2*4电缆 | 材质：纯铜，绝缘材质：PVC，耐压：450/750V | 米 | 10.67
147 | 线缆及配件类 | 2*6电缆 | 材质：纯铜，绝缘材质：PVC，耐压：450/750V | 米 | 13.83
148 | 线缆及配件类 | 3*2.5电缆 | 材质：纯铜，绝缘材质：PVC，耐压：450/750V | 米 | 11.84
149 | 线缆及配件类 | 3*4电缆 | 材质：纯铜，绝缘材质：PVC，耐压：450/750V | 米 | 14.03
150 | 线缆及配件类 | 3*6电缆 | 材质：纯铜，绝缘材质：PVC，耐压：450/750V | 米 | 22.23
151 | 线缆及配件类 | 2*1.5铜护套线 | 材质：纯铜，护套材质：PVC，耐压：450/750V | 米 | 5.33
152 | 线缆及配件类 | 电源线（单芯2.5平黄色） | 100米/捆，材质：纯铜，绝缘材质：PVC，耐压：450/750V | 捆 | 316
153 | 线缆及配件类 | 电源线（单芯2.5平红色） | 100米/捆，材质：纯铜，绝缘材质：PVC，耐压：450/750V | 捆 | 316
154 | 线缆及配件类 | 电源线（单芯2.5平蓝色） | 100米/捆，材质：纯铜，绝缘材质：PVC，耐压：450/750V | 捆 | 321.33
155 | 线缆及配件类 | 电源线（单芯2.5平白色） | 100米/捆，材质：纯铜，绝缘材质：PVC，耐压：450/750V | 捆 | 321.33
156 | 线缆及配件类 | 电源线（单芯2.5平黑色） | 100米/捆，材质：纯铜，绝缘材质：PVC，耐压：450/750V | 捆 | 321.33
157 | 线缆及配件类 | 电源线（单芯2.5平双色） | 100米/捆，材质：纯铜，绝缘材质：PVC，耐压：450/750V | 捆 | 321.33
158 | 线缆及配件类 | 电源线（单芯4平黄色） | 100米/捆，材质：纯铜，绝缘材质：PVC，耐压：450/750V | 捆 | 580.71
159 | 线缆及配件类 | 电源线（单芯4平红色） | 100米/捆，材质：纯铜，绝缘材质：PVC，耐压：450/750V | 捆 | 579.05
160 | 线缆及配件类 | 电源线（单芯4平蓝色） | 100米/捆，材质：纯铜，绝缘材质：PVC，耐压：450/750V | 捆 | 579.05
161 | 线缆及配件类 | 电源线（单芯4平白色） | 100米/捆，材质：纯铜，绝缘材质：PVC，耐压：450/750V | 捆 | 579.05
162 | 线缆及配件类 | 电源线（单芯4平黑色） | 100米/捆，材质：纯铜，绝缘材质：PVC，耐压：450/750V | 捆 | 579.05
163 | 线缆及配件类 | 电源线（单芯4平双色） | 100米/捆，材质：纯铜，绝缘材质：PVC，耐压：450/750V | 捆 | 579.05
164 | 线缆及配件类 | RVV电缆线 | 三芯2.5平50米/捆，材质：纯铜，护套材质：PVC，耐压：450/750V | 捆 | 534.83
165 | 线缆及配件类 | 闭路线 | SYWV75-9，特性阻抗：75Ω，绝缘材质：PE | 米 | 4.46
166 | 线缆及配件类 | 闭路对接头 | 材质：铜，特性阻抗：75Ω，接触电阻：≤0.01Ω | 个 | 7.77
167 | 线缆及配件类 | 带头闭路线 | 不少于2米，特性阻抗：75Ω，绝缘材质：PE | 根 | 23.07
168 | 线缆及配件类 | 带头电话线 | 不少于2米，材质：纯铜，芯数：2芯，绝缘材质：PVC | 根 | 5.67
169 | 线缆及配件类 | 铜接线排 | 材质：紫铜，孔数：≥8孔，孔径：≥6mm | 个 | 17.47
170 | 线缆及配件类 | 三频多媒体线 | 不少于3米，PVC材质，接口Type-c，传输速率：≥10Gbps，支持快充：≥60W | 条 | 39
171 | 线缆及配件类 | 电脑转换器 | 输入接口：Type-c，输出接口：HDMI+USB3.0，传输速率：≥5Gbps | 个 | 56.63
172 | 线缆及配件类 | 网络线 | 类别：CAT5E，材质：纯铜，传输速率：≥1000Mbps | 米 | 3.06
173 | 线缆及配件类 | 铜鼻子 | 10、16、25、35M，材质：T2紫铜，压接范围：对应线径，耐温：≥150℃ | 个 | 4.86
174 | 线缆及配件类 | 2-4分配器 | 2-4分，工作频率：5-1000MHz，插入损耗：≤3dB | 个 | 10.13
175 | 线缆及配件类 | 5-6分配器 | 5-6分，工作频率：5-1000MHz，插入损耗：≤4dB | 个 | 16.47
176 | 线缆及配件类 | 8-10分配器 | 8-10分，工作频率：5-1000MHz，插入损耗：≤5dB | 个 | 32.63
177 | 线缆及配件类 | 2-3分放大器 | 2-3分，工作频率：5-1000MHz，增益：≥20dB | 个 | 90.63
178 | 线缆及配件类 | 4-5分放大器 | 4-5分，工作频率：5-1000MHz，增益：≥20dB | 个 | 108.47
179 | 线缆及配件类 | 模箱12 | 冷轧钢板，暗装式强电箱，尺寸：300mm*200mm*120mm，防护等级：IP30 | 个 | 251.45
180 | 线缆及配件类 | 模箱16 | 冷轧钢板，暗装式强电箱，尺寸：400mm*300mm*120mm，防护等级：IP30 | 个 | 303.93
181 | 线缆及配件类 | 模箱20 | 冷轧钢板，暗装式强电箱，尺寸：500mm*400mm*120mm，防护等级：IP30 | 个 | 186.44
182 | 线缆及配件类 | 1号电池 | 材质：碳性，电压：1.5V | 个 | 7.96
183 | 线缆及配件类 | 电表 | 20A-40A 220V 单相，精度等级：1级，显示方式：机械指针 | 台 | 84.08
184 | 线缆及配件类 | 户外六表箱 | 材质：冷轧钢板，厚度：≥1.0mm，防护等级：IP44 | 台 | 594.36
185 | 线缆及配件类 | 万用表电池 | 材质：碱性，电压：9V，容量：≥600mAh | 个 | 8
186 | 风扇类 | 风扇叶片 | 16寸，材质：ABS，适配功率：50-75W | 套 | 40.67
187 | 风扇类 | 吊扇 | 1.2米-1.4米，额定电压：220V，额定功率：≤75W，调速档位：≥3档，材质：铁叶+金属支架 | 台 | 184.67
188 | 风扇类 | 飞行调速器 | 86型，额定电压：220V，额定电流：10A，适配风扇功率：≤100W | 个 | 17.63
189 | 风扇类 | 排气扇 | 250*300mm，额定电压：220V，额定功率：≤60W，风量：≥800m³/h，防护等级：IP44 | 个 | 124.97
190 | 风扇类 | 排气扇 | 600*600mm，额定电压：220V，额定功率：≤100W，风量：≥1500m³/h，防护等级：IP44 | 个 | 261.63
191 | 风扇类 | 壁扇 | 额定电压：220V，额定功率：≤60W，调速档位：≥3档，摇头角度：≥90° | 台 | 181.33
192 | 风扇类 | 工业扇 | 750#，额定电压：380V，额定功率：≤370W，风量：≥5000m³/h，调速档位：≥3档 | 台 | 378.53
193 | 风扇类 | 落地扇 | 16寸，额定电压：220V，额定功率：≤50W，调速档位：≥3档，摇头角度：≥90° | 台 | 180.67
194 | 风扇类 | 摇头扇机头 | 额定电压：220V，额定功率：55W，调速档位：≥3档 | 套 | 82.97
195 | 水暖五金类 | 小花洒 | 接口尺寸标准4分接口，材质：ABS+不锈钢，出水模式：≥1种 | 套 | 21.67
196 | 水暖五金类 | 中花洒 | 接口尺寸标准4分接口，材质：ABS+不锈钢，出水模式：≥2种 | 套 | 29.5
197 | 水暖五金类 | 大花洒 | 接口尺寸标准4分接口，材质：ABS+不锈钢，出水模式：≥3种 | 套 | 35
198 | 水暖五金类 | 淋浴管 | 2米，材质：304不锈钢，管径：≥15mm，耐压：≥1.6MPa | 根 | 28.33
199 | 水暖五金类 | 落水管 | 材质：PVC，管径：50mm，长度：2米/条 | 条 | 10.12
200 | 水暖五金类 | 淋浴管 | 1.5米，材质：304不锈钢，管径：≥15mm，耐压：≥1.6MPa | 条 | 20.13
201 | 水暖五金类 | 单冷龙头手柄 | 材质：铜，适配接口：4分 | 个 | 43.01
202 | 水暖五金类 | 立式单冷龙头 | 三环、7字菜盆，材质：铜，接口：4分，耐水压：≥1.6MPa | 个 | 68.97
203 | 水暖五金类 | 洗脸盆翻版下水 | 材质：铜+ABS，适配盆径：30-40cm | 套 | 28.3
204 | 水暖五金类 | 面盆下水翻版 | 材质：铜+ABS，适配盆径：30-40cm | 个 | 28.3
205 | 水暖五金类 | 面盆感应龙头 | 1009型，材质：铜，感应距离：5-10cm，感应延时：3-5秒，耐水压：≥1.6MPa | 付 | 251.33
206 | 水暖五金类 | 铜延时开关龙头 | 材质：铜，延时时间：30秒-1分钟可调，接口：4分 | 套 | 104.54
207 | 水暖五金类 | 面盆龙头 | V型立式，材质：铜，接口：4分，出水模式：冷热双控 | 个 | 224.3
208 | 水暖五金类 | 面盆混合龙头 | 材质：铜，接口：4分，出水模式：冷热双控，耐水压：≥1.6MPa | 套 | 166.67
209 | 水暖五金类 | 特长铜水龙头 | 15#，材质：全铜，接口：4分，长度：≥30cm | 个 | 71.5
210 | 水暖五金类 | 镀锌水龙头 | 15#/20# 铜芯铜杆，材质：镀锌铁+铜芯，接口：4分/6分，耐水压：≥1.6MPa | 个 | 15.55
211 | 水暖五金类 | 铁水龙头 | 15#/20# 铜芯铜杆，材质：铁+铜芯，接口：4分/6分，耐水压：≥1.6MPa | 个 | 7.77
212 | 水暖五金类 | 塑料龙头 | 15#/20#，材质：PPR，接口：4分/6分，耐水压：≥1.0MPa | 个 | 4.97
213 | 水暖五金类 | 小中长龙头 | 15#/20#，材质：铜，接口：4分/6分，长度：20-30cm | 个 | 38.83
214 | 水暖五金类 | 开水器龙头 | 15#，材质：铜，接口：4分，耐温：≥100℃，耐水压：≥1.6MPa | 个 | 39.3
215 | 水暖五金类 | 节止水龙头 | 4分，材质：铜，接口：4分，耐水压：≥1.6MPa | 套 | 49.83
216 | 水暖五金类 | 可旋转摇摆水龙头 | 30CM，材质：铜，接口：4分，旋转角度：≥360°，耐水压：≥1.6MPa | 个 | 96
217 | 水暖五金类 | 立式水龙头单冷 | 77020，材质：铜，接口：4分，耐水压：≥1.6MPa | 个 | 93.27
218 | 水暖五金类 | 尖角水龙头 | 不锈钢4分，材质：304不锈钢，接口：4分，耐水压：≥1.6MPa | 个 | 29.33
219 | 水暖五金类 | 脚踏开关 | 材质：铜+PPR，接口：32mm，耐水压：≥1.6MPa | 个 | 249.55
220 | 水暖五金类 | 壁式混合阀 | 材质：304不锈钢，接口：4分，冷热双控，耐水压：≥1.6MPa | 个 | 228
221 | 水暖五金类 | 毛巾架 | 60CM2层，材质：不锈钢，承重：≥5kg，安装方式：壁挂式 | 架 | 178.33
222 | 水暖五金类 | 毛巾架 | 80CM2层，材质：不锈钢，承重：≥8kg，安装方式：壁挂式 | 架 | 234.83
223 | 水暖五金类 | 太空铝毛巾架 | 50cm-60cm，2层，材质：太空铝，承重：≥5kg，安装方式：壁挂式 | 架 | 155.33
224 | 水暖五金类 | 地漏 | 材质：304不锈钢，孔径：50mm，防臭方式：水封式 | 个 | 147.83
225 | 水暖五金类 | 伊利王二联 | 表面工艺电镀工艺，材质：铜，接口：4分，耐水压：≥1.6MPa | 套 | 208.17
226 | 水暖五金类 | 金属软管 | 304不锈钢 4分接口，材质：304不锈钢，长度：60cm，耐压：≥1.6MPa | 条 | 12.17
227 | 水暖五金类 | 金属软管 | 304不锈钢 4分接口，材质：304不锈钢，长度：80cm，耐压：≥1.6MPa | 条 | 18.1
228 | 水暖五金类 | PVC管卡 | 材质：PVC，适配管径：75mm，固定方式：螺丝固定 | 个 | 4.37
229 | 水暖五金类 | PVC管 | 75mm，材质：PVC-U，壁厚：≥2.3mm，耐压：≥0.6MPa | 米 | 20.17
230 | 水暖五金类 | PVC给水管 | 最小口径20mm，材质：PVC-U，长度：4米/根，耐压：≥1.0MPa | 根 | 12.5
231 | 水暖五金类 | 中型线管 | 最小口径25mm，材质：PVC，长度：4米/根，壁厚：≥1.5mm | 根 | 10.7
232 | 水暖五金类 | 线管 | 20mm*3.8M，材质：PVC，壁厚：≥1.2mm，耐压：≥0.5MPa | 根 | 9.04
233 | 水暖五金类 | 线管 | 25mm*3.8M，材质：PVC，壁厚：≥1.5mm，耐压：≥0.5MPa | 根 | 12.44
234 | 水暖五金类 | 线管 | 32MM*3.8M，材质：PVC，壁厚：≥1.8mm，耐压：≥0.5MPa | 根 | 23.36
235 | 水暖五金类 | 高压软管 | 1m，材质：不锈钢编织，接口：4分，耐压：≥2.5MPa | 根 | 31.17
236 | 水暖五金类 | PVC给水管 | 最小口径25mm，材质：PVC-U，长度：4米/根，耐压：≥1.0MPa | 根 | 14.17
237 | 水暖五金类 | PVC给水三通 | 最小口径25mm，材质：PVC-U，接口：25mm，耐压：≥1.0MPa | 个 | 1.67
238 | 水暖五金类 | 白空调排水管 | 2m，材质：PVC，管径：16mm，壁厚：≥1.0mm | 根 | 7.77
239 | 水暖五金类 | PVC电工管中型 | 25mm，材质：PVC，长度：4米/根，壁厚：≥1.5mm | 根 | 13.19
240 | 水暖五金类 | 排水管材 | 材质：PVC-U，管径：75mm，壁厚：2.3mm，耐压：≥0.6MPa | 米 | 36.06
241 | 水暖五金类 | 软管 | 38米/捆，材质：PVC，管径：16mm，壁厚：≥1.0mm | 捆 | 37.5
242 | 水暖五金类 | 进水管 | 0.6米，材质：PVC，接口：4分，耐压：≥1.0MPa | 个 | 19.67
243 | 水暖五金类 | 进水管 | 0.8米，材质：PVC，接口：4分，耐压：≥1.0MPa | 个 | 26.33
244 | 水暖五金类 | 进水管 | 1米，材质：PVC，接口：4分，耐压：≥1.0MPa | 个 | 30
245 | 水暖五金类 | 进水管 | 1.2米，材质：PVC，接口：4分，耐压：≥1.0MPa | 个 | 36.5
246 | 水暖五金类 | 进水管 | 1.5米，材质：PVC，接口：4分，耐压：≥1.0MPa | 个 | 39.5
247 | 水暖五金类 | PE快接头 | 材质：PE，接口：20mm，耐压：≥1.0MPa | 个 | 3.64
248 | 水暖五金类 | 路灯头 | 100W防水，材质：铝合金+PC，防护等级：IP65，适配电压：220V | 套 | 205.85
249 | 水暖五金类 | 取水口 | 材质：铜，接口：6分，耐水压：≥1.6MPa | 个 | 22
250 | 水暖五金类 | PE快接头 | 材质：PE，接口：32mm，耐压：≥1.0MPa | 个 | 6.93
251 | 水暖五金类 | PE快接头 | 材质：PE，接口：40mm，耐压：≥1.0MPa | 个 | 15.9
252 | 水暖五金类 | 除锈剂 | 450ML，适用材质：钢铁，除锈时间：≤30分钟 | 瓶 | 16.1
253 | 水暖五金类 | PPR给水管 | 75MM*1米，材质：PPR，壁厚：≥6.3mm，耐压：≥2.0MPa | 条 | 85.17
254 | 水暖五金类 | PPR给水管直接 | 75mm口径，材质：PPR，接口：75mm，耐压：≥2.0MPa | 个 | 14.43
255 | 水暖五金类 | PPR快接头直接 | 材质：PPR，接口：20mm，耐压：≥2.0MPa | 个 | 2.44
256 | 水暖五金类 | PPR快接头直接 | 材质：PPR，接口：25mm，耐压：≥2.0MPa | 个 | 3.19
257 | 水暖五金类 | PPR快接头直接 | 材质：PPR，接口：32mm，耐压：≥2.0MPa | 个 | 4.43
258 | 水暖五金类 | PPR快接头直接 | 材质：PPR，接口：40mm，耐压：≥2.0MPa | 个 | 9.06
259 | 水暖五金类 | PPR快接头弯头 | 材质：PPR，接口：20mm，角度：90°，耐压：≥2.0MPa | 个 | 3.14
260 | 水暖五金类 | PPR快接头弯头 | 材质：PPR，接口：25mm，角度：90°，耐压：≥2.0MPa | 个 | 4.31
261 | 水暖五金类 | PPR快接头弯头 | 材质：PPR，接口：32mm，角度：90°，耐压：≥2.0MPa | 个 | 5.5
262 | 水暖五金类 | PPR快接头弯头 | 材质：PPR，接口：40mm，角度：90°，耐压：≥2.0MPa | 个 | 10.91
263 | 水暖五金类 | 空压机输气管 | 3M，材质：PVC，管径：8mm，耐压：≥0.8MPa | 根 | 9.83
264 | 水暖五金类 | PPR给水管 | 50mm*4米，材质：PPR，壁厚：≥4.6mm，耐压：≥2.0MPa | 根 | 101.33
265 | 水暖五金类 | PPR给水管 | 63MM*4米，材质：PPR，壁厚：≥5.8mm，耐压：≥2.0MPa | 根 | 147.83
266 | 水暖五金类 | PPR给水管 | 90MM*4米，材质：PPR，壁厚：≥8.2mm，耐压：≥2.0MPa | 根 | 496.17
267 | 水暖五金类 | PPR给水管 | 110MM*4米，材质：PPR，壁厚：≥10.0mm，耐压：≥2.0MPa | 根 | 283.21
268 | 水暖五金类 | PVC50弯头 | 50直角90度，材质：PVC-U，接口：50mm，耐压：≥0.6MPa | 个 | 4.93
269 | 水暖五金类 | PVC P形弯头 | 材质：PVC-U，接口：50mm，耐压：≥0.6MPa | 个 | 8.1
270 | 水暖五金类 | PVC S形弯头 | 材质：PVC-U，接口：50mm，耐压：≥0.6MPa | 个 | 10.5
271 | 水暖五金类 | PVC线管管卡不锈钢 | 材质：304不锈钢，适配管径：50mm，固定方式：螺丝固定 | 个 | 5.83
272 | 水暖五金类 | 手提花洒喷头 | 三功能，材质：ABS+不锈钢，出水模式：3种，接口：4分 | 个 | 72.8
273 | 水暖五金类 | 黄油润滑脂 | 500G，型号：锂基润滑脂，滴点：≥180℃ | 瓶 | 18.67
274 | 水暖五金类 | 镀锌管 | 32mm，材质：镀锌钢管，长度：6米/根，壁厚：≥2.75mm | 根 | 106
275 | 水暖五金类 | 镀锌方管 | 30mm*30mm，材质：镀锌钢管，长度：6米/根，壁厚：≥2.0mm | 根 | 76.3
276 | 水暖五金类 | 中型电工管 | 20mm，材质：PVC，长度：4米/根，壁厚：≥1.2mm | 根 | 8.15
277 | 水暖五金类 | 波纤管PPR热管20 | 2.0MPA，材质：PPR，管径：20mm，壁厚：≥2.3mm，耐温：≥70℃ | 条 | 20
278 | 水暖五金类 | 波纤管PPR热管25 | 2.0MPA，材质：PPR，管径：25mm，壁厚：≥2.8mm，耐温：≥70℃ | 条 | 28
279 | 水暖五金类 | 波纤管PPR热管32 | 2.0MPA，材质：PPR，管径：32mm，壁厚：≥3.6mm，耐温：≥70℃ | 条 | 43.67
280 | 水暖五金类 | 波纤管PPR热管40 | 2.0MPA，材质：PPR，管径：40mm，壁厚：≥4.5mm，耐温：≥70℃ | 条 | 86.5
281 | 水暖五金类 | 波纤管PPR热管50 | 2.0MPA，材质：PPR，管径：50mm，壁厚：≥5.6mm，耐温：≥70℃ | 条 | 107.83
282 | 水暖五金类 | 包塑软管 | 16/20/25，材质：镀锌钢丝+PVC，管径：16/20/25mm，长度：10米/根 | 箱 | 54.22
283 | 水暖五金类 | PPR弯头20 | 2.0MPA，材质：PPR，接口：20mm，角度：90°，耐压：≥2.0MPa | 个 | 2.06
284 | 水暖五金类 | PPR弯头25 | 2.0MPA，材质：PPR，接口：25mm，角度：90°，耐压：≥2.0MPa | 个 | 3.5
285 | 水暖五金类 | PPR弯头32 | 2.0MPA，材质：PPR，接口：32mm，角度：90°，耐压：≥2.0MPa | 个 | 5.77
286 | 水暖五金类 | PPR直接 | 材质：PPR，接口：20mm，耐压：≥2.0MPa | 个 | 2
287 | 水暖五金类 | PPR直接 | 材质：PPR，接口：25mm，耐压：≥2.0MPa | 个 | 3.53
288 | 水暖五金类 | PPR直接 | 材质：PPR，接口：32mm，耐压：≥2.0MPa | 个 | 5
289 | 水暖五金类 | PPR三通 | 材质：PPR，接口：20mm，耐压：≥2.0MPa | 个 | 2.8
290 | 水暖五金类 | PPR三通 | 材质：PPR，接口：25mm，耐压：≥2.0MPa | 个 | 4.5
291 | 水暖五金类 | PPR三通 | 材质：PPR，接口：32mm，耐压：≥2.0MPa | 个 | 6.87
292 | 水暖五金类 | PPR牙弯 | 材质：PPR+铜，接口：20mm，角度：90°，耐压：≥2.0MPa | 个 | 14.3
293 | 水暖五金类 | PPR牙弯 | 材质：PPR+铜，接口：25mm，角度：90°，耐压：≥2.0MPa | 个 | 20.89
294 | 水暖五金类 | PPR牙弯 | 材质：PPR+铜，接口：32mm，角度：90°，耐压：≥2.0MPa | 个 | 37.49
295 | 水暖五金类 | PPR牙接 | 材质：PPR+铜，接口：20mm，耐压：≥2.0MPa | 个 | 12.23
296 | 水暖五金类 | PPR牙接 | 材质：PPR+铜，接口：25mm，耐压：≥2.0MPa | 个 | 19.73
297 | 水暖五金类 | PPR牙接 | 材质：PPR+铜，接口：32mm，耐压：≥2.0MPa | 个 | 39.6
298 | 水暖五金类 | PPR外牙接 | 材质：PPR+铜，接口：20mm，耐压：≥2.0MPa | 个 | 12.57
299 | 水暖五金类 | PPR外牙接 | 材质：PPR+铜，接口：25mm，耐压：≥2.0MPa | 个 | 18.73
300 | 水暖五金类 | PPR外牙接 | 材质：PPR+铜，接口：32mm，耐压：≥2.0MPa | 个 | 22.1
301 | 水暖五金类 | PPR内牙三通 | 材质：PPR+铜，接口：20mm，耐压：≥2.0MPa | 个 | 13.17
302 | 水暖五金类 | PPR内牙三通 | 材质：PPR+铜，接口：25mm，耐压：≥2.0MPa | 个 | 18.03
303 | 水暖五金类 | PPR内牙三通 | 材质：PPR+铜，接口：32mm，耐压：≥2.0MPa | 个 | 28.95
304 | 水暖五金类 | PPR活接 | 材质：PPR+铜，接口：20mm，耐压：≥2.0MPa | 个 | 20.08
305 | 水暖五金类 | PPR活接 | 材质：PPR+铜，接口：25mm，耐压：≥2.0MPa | 个 | 30.71
306 | 水暖五金类 | PPR活接 | 材质：PPR+铜，接口：32mm，耐压：≥2.0MPa | 个 | 46.45
307 | 水暖五金类 | PPR外牙活接 | 材质：PPR+铜，接口：20mm，耐压：≥2.0MPa | 个 | 30.91
308 | 水暖五金类 | PPR外牙活接 | 材质：PPR+铜，接口：25mm，耐压：≥2.0MPa | 个 | 43.87
309 | 水暖五金类 | PPR外牙活接 | 材质：PPR+铜，接口：32mm，耐压：≥2.0MPa | 个 | 54.12
310 | 水暖五金类 | PPR牙堵 | 根据管大小配套，材质：PPR，适配接口：对应管径，耐压：≥2.0MPa | 个 | 1.59
311 | 水暖五金类 | PVC内螺纹弯头 | 材质：PVC+铜，接口：25mm*20mm，耐压：≥0.6MPa | 个 | 7.37
312 | 水暖五金类 | PVC内螺纹直接 | 材质：PVC+铜，接口：25mm*20mm，耐压：≥0.6MPa | 个 | 6.7
313 | 水暖五金类 | PVC给水内螺纹弯头 | 材质：PVC+铜，接口：20mm，耐压：≥1.0MPa | 个 | 5.2
314 | 水暖五金类 | PVC弯头 | 材质：PVC-U，接口：75mm，角度：90°，耐压：≥0.6MPa | 个 | 5.9
315 | 水暖五金类 | PVC给水异径三通 | 材质：PVC-U，接口：40mm*25mm，耐压：≥1.0MPa | 个 | 4.19
316 | 水暖五金类 | PVC直接 | 材质：PVC-U，接口：25mm，耐压：≥1.0MPa | 个 | 1.1
317 | 水暖五金类 | PVC给水弯头 | 材质：PVC-U，接口：20mm，角度：90°，耐压：≥1.0MPa | 个 | 1.1
318 | 水暖五金类 | PVC特种边卡 | 材质：PVC，适配管径：25mm，每包数量：≥100个 | 包 | 19.33
319 | 水暖五金类 | PVC带口S型存水弯 | 材质：PVC-U，接口：75mm，水封高度：≥50mm | 个 | 18.73
320 | 水暖五金类 | PVC排水直接 | 材质：PVC-U，接口：50mm，耐压：≥0.6MPa | 个 | 3.93
321 | 水暖五金类 | PVC排水带口弯头 | 材质：PVC-U，接口：75mm，角度：90°，耐压：≥0.6MPa | 个 | 6.52
322 | 水暖五金类 | PVC给水牙弯 | 材质：PVC+铜，接口：25mm*20mm，耐压：≥1.0MPa | 个 | 3.3
323 | 水暖五金类 | PVC给水牙接 | 材质：PVC+铜，接口：25mm*20mm，耐压：≥1.0MPa | 个 | 3.13
324 | 水暖五金类 | 纯铜球阀 | 材质：全铜，接口：DN25，耐压：≥2.5MPa，密封等级等级：GB/T 13927-2022 | 个 | 60.63
325 | 水暖五金类 | 纯铜球阀 | 材质：全铜，接口：DN32，耐压：≥2.5MPa，密封等级：GB/T 13927-2022 | 个 | 89.23
326 | 水暖五金类 | 纯铜球阀 | 材质：全铜，接口：DN40，耐压：≥2.5MPa，密封等级：GB/T 13927-2022 | 个 | 146.17
327 | 水暖五金类 | 纯铜球阀 | 材质：全铜，接口：DN50，耐压：≥2.5MPa，密封等级：GB/T 13927-2022 | 个 | 206.6
328 | 水暖五金类 | 纯铜球阀 | 材质：全铜，接口：DN63，耐压：≥2.5MPa，密封等级：GB/T 13927-2022 | 个 | 532.96
329 | 水暖五金类 | 纯铜闸阀 | 材质：全铜，接口：DN20，耐压：≥2.5MPa，密封等级：GB/T 13927-2022 | 个 | 45.64
330 | 水暖五金类 | 纯铜闸阀 | 材质：全铜，接口：DN25，耐压：≥2.5MPa，密封等级：GB/T 13927-2022 | 个 | 58.03
331 | 水暖五金类 | 纯铜闸阀 | 材质：全铜，接口：DN32，耐压：≥2.5MPa，密封等级：GB/T 13927-2022 | 个 | 77.98
332 | 水暖五金类 | 纯铜闸阀 | 材质：全铜，接口：DN40，耐压：≥2.5MPa，密封等级：GB/T 13927-2022 | 个 | 104.66
333 | 水暖五金类 | 纯铜闸阀 | 材质：全铜，接口：DN50，耐压：≥2.5MPa，密封等级：GB/T 13927-2022 | 个 | 153.95
334 | 水暖五金类 | 纯铜闸阀 | 材质：全铜，接口：DN65，耐压：≥2.5MPa，密封等级：GB/T 13927-2022 | 个 | 340.86
335 | 水暖五金类 | 纯铜闸阀 | 材质：全铜，接口：DN80，耐压：≥2.5MPa，密封等级：GB/T 13927-2022 | 个 | 456.35
336 | 水暖五金类 | 纯铜闸阀 | 材质：全铜，接口：DN100，耐压：≥2.5MPa，密封等级：GB/T 13927-2022 | 个 | 759.95
337 | 水暖五金类 | PPR截止阀25 | 2.0MPA，材质：PPR+铜，接口：25mm，耐压：≥2.0MPa，密封等级：GB/T 13927-2022 | 个 | 59.01
338 | 水暖五金类 | PPR截止阀32 | 2.0MPA，材质：PPR+铜，接口：32mm，耐压：≥2.0MPa，密封等级：GB/T 13927-2022 | 个 | 114.43
339 | 水暖五金类 | PPR截止阀40 | 2.0MPA，材质：PPR+铜，接口：40mm，耐压：≥2.0MPa，密封等级：GB/T 13927-2022 | 个 | 137.82
340 | 水暖五金类 | 高级大便冲洗阀 | 通用型，材质：铜，接口：6分，冲洗时间：3-5秒，耐水压：≥1.6MPa | 个 | 82.33
341 | 水暖五金类 | 三角阀 | 材质：铜，接口：4分，耐压：≥1.6MPa，密封等级：GB/T 13927-2022 | 个 | 18.5
342 | 水暖五金类 | 小便冲洗阀 | 铜材质，材质：全铜，接口：4分，冲洗时间：2-3秒，耐水压：≥1.6MPa | 个 | 62.16
343 | 水暖五金类 | 脚踩冲洗阀 | 铜材质，材质：全铜，接口：6分，冲洗时间：3-5秒，耐水压：≥1.6MPa | 个 | 123.13
344 | 水暖五金类 | 马桶进水阀 | 材质：铜+ABS，接口：4分，耐压：≥1.0MPa，适配水箱：通用型 | 个 | 35.33
345 | 水暖五金类 | 灶台油阀门 | 材质：铜，接口：DN20，耐压：≥1.6MPa，密封等级：GB/T 13927-2022 | 个 | 70.3
346 | 水暖五金类 | 铜阀门 | 材质：全铜，接口：DN15，耐压：≥1.6MPa，密封等级：GB/T 13927-2022 | 个 | 42.82
347 | 水暖五金类 | 铜阀门 | 材质：全铜，接口：DN20，耐压：≥1.6MPa，密封等级：GB/T 13927-2022 | 个 | 50.77
348 | 水暖五金类 | 铜阀门 | 材质：全铜，接口：DN25，耐压：≥1.6MPa，密封等级：GB/T 13927-2022 | 个 | 63.11
349 | 水暖五金类 | 铜阀门 | 材质：全铜，接口：DN32，耐压：≥1.6MPa，密封等级：GB/T 13927-2022 | 个 | 92.15
350 | 水暖五金类 | 铜浮球 | 15#，材质：铜，适配水箱：50-100L，控制水位：可调 | 套 | 54.43
351 | 水暖五金类 | 铜鼻子 | 10、16、25、35M，材质：T2紫铜，压接范围：对应线径，耐温：≥150℃ | 个 | 5.72
352 | 水暖五金类 | 马桶盖 | 圆型、尖型，材质：PP，适配马桶：通用型，承重：≥100kg | 套 | 72.33
353 | 水暖五金类 | 马桶配件 | 材质：铜+ABS，伸缩范围：30-35cm，适配马桶：通用型 | 付 | 55.67
354 | 水暖五金类 | 节止水龙头（洗衣机专用） | 材质：铜，接口：4分，耐水压：≥1.6MPa，适配洗衣机：通用型 | 个 | 53.73
355 | 水暖五金类 | 壁式混合阀（不锈钢4分冷热） | 材质：304不锈钢，接口：4分，冷热双控，耐水压：≥1.6MPa | 套 | 196.93
356 | 锁具及配件类 | 球锁 | 7分舌直径52-60MM，边距60MM，材质：铁+铜芯，开启方式：钥匙开启，防腐等级：≥GB/T 10125-2021 | 把 | 39.27
357 | 锁具及配件类 | 链锁 | 材质：镀锌铁，长度：≥1米，锁芯材质：铜 | 把 | 26.03
358 | 锁具及配件类 | 不锈钢锁扣 | 材质：304不锈钢，厚度：≥2mm，承重：≥5kg | 付 | 4.67
359 | 锁具及配件类 | 防火门锁 | 304不锈钢，材质：304不锈钢，开启方式：钥匙+应急开启，防火等级符合或高于GB 12955-2015规定甲级防火等级 | 套 | 94.25
360 | 锁具及配件类 | 消防门把手 | 不锈钢，材质：304不锈钢，长度：≥10cm，安装方式：螺丝固定 | 把 | 28.83
361 | 锁具及配件类 | 铜挂锁20 | 铜电镀钢，材质：铜+钢，锁梁直径：≥5mm，开启方式：钥匙开启 | 把 | 6.8
362 | 锁具及配件类 | 铜挂锁25 | 铜电镀钢，材质：铜+钢，锁梁直径：≥6mm，开启方式：钥匙开启 | 把 | 9.3
363 | 锁具及配件类 | 铜挂锁30 | 铜电镀钢，材质：铜+钢，锁梁直径：≥7mm，开启方式：钥匙开启 | 把 | 11.47
364 | 锁具及配件类 | 铜挂锁40 | 铜电镀钢，材质：铜+钢，锁梁直径：≥8mm，开启方式：钥匙开启 | 把 | 13.67
365 | 锁具及配件类 | 铜挂锁50 | 铜电镀钢，材质：铜+钢，锁梁直径：≥9mm，开启方式：钥匙开启 | 把 | 22.33
366 | 锁具及配件类 | 铜挂锁60 | 铜电镀钢，材质：铜+钢，锁梁直径：≥10mm，开启方式：钥匙开启 | 把 | 32.6
367 | 锁具及配件类 | 铜挂锁70 | 铜电镀钢，材质：铜+钢，锁梁直径：≥11mm，开启方式：钥匙开启 | 把 | 63
368 | 锁具及配件类 | 铁链 | 材质：镀锌铁，直径：≥6mm，抗拉强度：≥300MPa | 米 | 10.1
369 | 锁具及配件类 | 安全门锁芯 | 材质：铜，适配锁体：通用型，钥匙数量：≥2把 | 套 | 16.5
370 | 锁具及配件类 | 锁芯 | 材质：铜，适配锁体：通用型，钥匙数量：≥2把 | 个 | 55.18
371 | 锁具及配件类 | 办公门锁 | B32-B71，材质：锌合金+铜芯，开启方式：钥匙开启，防盗等级：≥A级 | 把 | 158.83
372 | 锁具及配件类 | 配电箱锁 | 材质：铁+铜芯，开启方式：钥匙开启，适配配电箱：通用型 | 把 | 10.39
373 | 锁具及配件类 | 抽屉锁（中） | 材质：铁+铜芯，开启方式：钥匙开启，适配抽屉：厚度≤2cm | 把 | 11.97
374 | 锁具及配件类 | U型铜挂锁 | 材质：全铜，锁梁直径：≥12mm，开启方式：钥匙开启，防腐等级：≥GB/T 10125-2021 | 把 | 68.17
375 | 锁具及配件类 | 铁门方形锁 | 边距60MM，材质：铁+铜芯，开启方式：钥匙开启，适配门厚：3-5cm | 把 | 29.8
376 | 锁具及配件类 | 钢丝绳 | 材质：不锈钢，直径：≥3mm，抗拉强度：≥500MPa | 米 | 3.92
377 | 锁具及配件类 | 不锈钢合页 | 材质：304不锈钢，页数：2页，厚度：≥2mm，承重：≥10kg | 付 | 8.21
378 | 锁具及配件类 | 不锈钢卡 | 材质：304不锈钢，厚度：≥1mm，适配管径：20-25mm | 个 | 4.9
379 | 锁具及配件类 | 闭门器 | 材质：锌合金，关门速度：可调，承重：≥60kg，适配门厚：3-5cm | 套 | 237.67
380 | 锁具及配件类 | 闭门器（大号） | 材质：锌合金，关门速度：可调，承重：≥80kg，适配门厚：4-6cm | 套 | 270.23
381 | 锁具及配件类 | 脚轮双轴承 | 材质：尼龙+钢，直径：≥5cm，承重：≥50kg，转动角度：360° | 个 | 6.07
382 | 锁具及配件类 | 万向轮镀锌支架 | 材质：镀锌铁+尼龙轮，直径：4寸，承重：≥100kg，转动角度：360° | 套 | 74
383 | 锁具及配件类 | 万向轮镀锌支架 | 材质：镀锌铁+尼龙轮，直径：10寸，承重：≥300kg，转动角度：360° | 套 | 232.33
384 | 锁具及配件类 | 边卡 | 材质：PVC，适配管径：16-20mm，每包数量：≥100个 | 包 | 15.17
385 | 锁具及配件类 | 边卡 | 材质：PVC，适配管径：25-32mm，每包数量：≥100个 | 包 | 21.17
386 | 锁具及配件类 | 固定餐凳 | 30直径60高度，材质：铁+塑料，承重：≥150kg，表面处理：喷塑 | 张 | 67.47
387 | 锁具及配件类 | 电工弹璜25 | 材质：弹簧钢，直径：25mm，长度：≥10cm，弹性系数：≥1N/mm | 根 | 9.47
388 | 锁具及配件类 | 1.2防滑垫 | 1.2米*15米PVC，厚度：≥2mm，防滑系数：≥0.8 | 米 | 141
389 | 锁具及配件类 | 轴承6202 | 材质：轴承钢，内径：15mm，外径：35mm，厚度：11mm，精度等级：≥P0 | 个 | 6.47
390 | 锁具及配件类 | 无线门铃 | E2一拖一，工作频率：433MHz，传输距离：≥30 | 个 | 80.83
391 | 锁具及配件类 | 12V门铃电池 | 23A12V，电压：12V，容量：≥50mAh，保质期：≥1年 | 个 | 4.23
392 | 锁具及配件类 | 镜片 | 材质：玻璃，尺寸：镜片有效光学尺寸为60mm*80mm，厚度：≥2mm，透光率：≥92%；耐酸碱、耐汗液腐蚀，外观要求：镜片表面无划痕、气泡、杂质、崩边等缺陷；边缘倒角均匀，无锋利毛刺。 | 片 | 68.17
393 | 锁具及配件类 | 防盗门全铜锁芯 | 60mm，材质：全铜，适配门厚：4-6cm，钥匙数量：≥3把，防盗等级：≥B级 | 套 | 31.62
394 | 锁具及配件类 | 防盗门全铜锁芯 | 70mm，材质：全铜，适配门厚：5-7cm，钥匙数量：≥3把，防盗等级：≥B级 | 套 | 35.47
395 | 锁具及配件类 | 防盗门全铜锁芯 | 80mm，材质：全铜，适配门厚：6-8cm，钥匙数量：≥3把，防盗等级：≥B级 | 套 | 37.73
396 | 锁具及配件类 | 办公室门锁（弹簧锁） | 材质：锌合金+铜芯，开启方式：钥匙开启，适配门厚：3-5cm | 套 | 60.97
397 | 锁具及配件类 | 防盗门全铜门锁 | 60mm，材质：全铜，开启方式：钥匙开启，适配门厚：4-6cm，防盗等级：≥B级 | 套 | 61.56
398 | 锁具及配件类 | 防盗门全铜门锁 | 70mm，材质：全铜，开启方式：钥匙开启，适配门厚：5-7cm，防盗等级：≥B级 | 套 | 40.2
399 | 锁具及配件类 | 防盗门全铜门锁 | 80mm，材质：全铜，开启方式：钥匙开启，适配门厚：6-8cm，防盗等级：≥B级 | 套 | 146.33
400 | 锁具及配件类 | 防盗门插销 | 材质：不锈钢，长度：15cm，厚度：≥3mm，承重：≥10kg | 套 | 18.93
401 | 锁具及配件类 | 消防通道门锁芯 | 材质：铜，适配锁体：消防通道门专用，钥匙数量：≥2把，应急开启方式：手动 | 套 | 16.67
402 | 锁具及配件类 | 消防通道门锁 | 材质：304不锈钢，开启方式：钥匙+应急开启，适配门厚：4-6cm，防火等级符合或高于GB 12955-2015规定甲级防火等级 | 套 | 86.7
403 | 工具类 | 6-12厘钻头 | 材质：高速钢，刃长：≥50mm，柄径：10mm | 条 | 10.43
404 | 工具类 | 直柄麻花钻 | 4mm，材质：高速钢，刃长：≥40mm，精度：H7 | 支 | 8.53
405 | 工具类 | 直柄麻花钻 | 5mm，材质：高速钢，刃长：≥45mm，精度：H7 | 支 | 10.95
406 | 工具类 | 螺丝刀（小号） | 口部带磁，材质：CR-V钢，柄长：≥10cm，头部类型：十字（PH0）/一字（3mm）可选 | 把 | 5.47
407 | 工具类 | 电锤钻头 | 12-14厘，材质：硬质合金，刃长：≥100mm，柄径：18mm | 根 | 12.97
408 | 工具类 | 两用电锤 | 额定电压：220V，额定功率：≥800W，冲击频率：≥4000次/分钟，钻孔直径（混凝土）：≥20mm | 台 | 671.33
409 | 工具类 | 冲击钻 | 额定电压：220V，额定功率：2000W，冲击频率：≥5000次/分钟，最大钻孔直径（钢材）：13mm，（混凝土）：20mm | 把 | 701.33
410 | 工具类 | 工具包 | 14寸，材质：牛津布，容量：≥15L，分层设计：≥3层 | 个 | 47.17
411 | 工具类 | 工具箱 | 17寸，材质：冷轧钢板，厚度：≥0.8mm，容量：≥25L，带锁设计 | 个 | 84.5
412 | 工具类 | 大容量工具箱 | 26寸，材质：冷轧钢板，厚度：≥1.0mm，容量：≥50L，分层储物格：≥5个 | 箱 | 146.67
413 | 工具类 | 钢卷尺 | 5米，材质：ABS外壳+弹簧钢尺带，精度：±1mm，尺带宽：≥16mm | 个 | 15.17
414 | 工具类 | 尺子 | 20米，材质：玻璃纤维，精度：±2mm，尺带宽度：≥20mm | 把 | 50.67
415 | 工具类 | 平嘴钳 | 6寸，材质：CR-V钢，开口宽度：≥20mm，硬度：≥HRC45 | 把 | 15.93
416 | 工具类 | 尖嘴钳 | 6寸，材质：CR-V钢，钳头长度：≥80mm，硬度：≥HRC45 | 把 | 11.6
417 | 工具类 | 剥线钳 | 6寸，材质：CR-V钢，剥线范围：0.5-2.5mm²，刃口硬度：≥HRC50 | 把 | 22.07
418 | 工具类 | 管钳 | 350#，材质：铸铁+合金钢，夹持范围：≤50mm，开口调节方式：螺旋式 | 把 | 47.55
419 | 工具类 | 钢丝钳 | 8寸，材质：CR-V钢，开口宽度：≥30mm，剪切能力：≤4mm钢丝 | 把 | 34.63
420 | 工具类 | 活动扳手200# | 镭射刻度，材质：CR-V钢，开口调节范围：0-24mm，精度：±0.1mm | 把 | 23.17
421 | 工具类 | 活动扳手250# | 镭射刻度，材质：CR-V钢，开口调节范围：0-30mm，精度：±0.1mm | 把 | 26.47
422 | 工具类 | 活动扳手350# | 镭射刻度，材质：CR-V钢，开口调节范围：0-40mm，精度：±0.1mm | 把 | 62.31
423 | 工具类 | 开口扳手（小） | 6-8-10-12镭射刻度，材质：CR-V钢，适用螺栓规格：6mm/8mm/10mm/12mm，硬度：≥HRC45 | 把 | 9.53
424 | 工具类 | 开口扳手（中） | 14-16-18镭射刻度，材质：CR-V钢，适用螺栓规格：14mm/16mm/18mm，硬度：≥HRC45 | 把 | 12.47
425 | 工具类 | 开口扳手（大） | 20-22-24镭射刻度，材质：CR-V钢，适用螺栓规格：20mm/22mm/24mm，硬度：≥HRC45 | 把 | 25.5
426 | 工具类 | 铁锤（大型） | 材质：碳钢，重量：≥1.5kg，锤柄材质：硬木，长度：≥35cm | 把 | 35.63
427 | 工具类 | 铁锤（中型） | 材质：碳钢，重量：≥1.0kg，锤柄材质：硬木，长度：≥30cm | 把 | 27.55
428 | 工具类 | 螺丝刀（大号） | 口部带磁，材质：CR-V钢，柄长：≥15cm，头部类型：十字（PH2）/一字（6mm）可选 | 把 | 17.63
429 | 工具类 | 螺丝刀（中号） | 口部带磁，材质：CR-V钢，柄长：≥12cm，头部类型：十字（PH1）/一字（5mm）可选 | 把 | 11.47
430 | 工具类 | 双用螺丝刀 | 口部带磁，材质：CR-V钢，柄长：≥10cm，头部类型：一端十字（PH2）、一端一字（6mm） | 把 | 17.75
431 | 工具类 | 内六角扳手 | 口部带磁，材质：CR-V钢，规格：1.5mm/2mm/2.5mm/3mm/4mm/5mm/6mm，共7件套 | 套 | 28.83
432 | 工具类 | 套筒扳手 | 材质：CR-V钢，规格：8mm-24mm（12件套），适配方头：1/2英寸，带棘轮扳手 | 套 | 249.62
433 | 工具类 | 割刀 | 材质：SK5钢刀片，刀柄材质：ABS，适用材质：PVC管、橡胶管，刀片可更换 | 把 | 5.17
434 | 工具类 | 薄金属切割片 | 材质：树脂+金刚砂，直径：100mm，厚度：0.8mm，适用转速：≤12000r/min | 片 | 1.4
435 | 工具类 | 刀片 | 材质：SK5钢，规格：18mm，每盒数量：100片，硬度：≥HRC58 | 盒 | 30.3
436 | 工具类 | 钢锯片 | 材质：高速钢，长度：300mm，齿距：18齿/英寸，适用于金属切割 | 片 | 22.4
437 | 工具类 | 钢锯架 | 材质：冷轧钢板，可调长度：250-300mm，夹持方式：螺旋式 | 把 | 37.3
438 | 工具类 | 电热棒 | 15KW/380V，材质：不锈钢，长度：≥800mm，额定电压：380V，防水等级：IP44 | 条 | 506.67
439 | 工具类 | 羊毛刷（4寸） | 材质：纯羊毛+木柄，刷毛长度：≥25mm，刷幅宽度：100mm | 把 | 4.37
440 | 工具类 | 羊毛刷（2寸） | 材质：纯羊毛+木柄，刷毛长度：≥20mm，刷幅宽度：50mm | 把 | 3.37
441 | 工具类 | 砂布 | 材质：氧化铝，粒度：120目，尺寸：230mm*280mm，适用于金属打磨 | 张 | 1.9
442 | 工具类 | 马桶疏通器 | 材质：弹簧钢+ABS手柄，弹簧长度：≥5米，直径：≥10mm，适配管道：50-110mm | 套 | 73.94
443 | 工具类 | 焊锡丝 | 材质：锡63%+铅37%，直径：0.8mm，重量：500g/卷，熔点：183℃ | 卷 | 35.33
444 | 工具类 | 焊锡膏 | 材质：助焊剂+合金粉，容量：100g/瓶，适用温度：180-250℃ | 瓶 | 16.43
445 | 工具类 | 镀锌角铁 | 材质：镀锌钢板，规格：30mm*30mm*3mm，长度：6米/条，防锈等级：≥GB/T 13912-2020 | 条 | 103.39
446 | 工具类 | 焊条 | 材质：E4303，直径：2.5mm，长度：350mm，每件数量：8包（每包2kg） | 件 | 261.5
447 | 工具类 | 焊帽 | 常规头戴式，材质：ABS外壳+PC镜片，镜片遮光号：9-13档可调，防护等级：IP54 | 个 | 207.5
448 | 工具类 | 电焊笔 | 材质：紫铜，功率：25W，适用焊点：电子元件、细导线，含烙铁架 | 套 | 17.33
449 | 工具类 | 帆布手套 | 材质：帆布，厚度：≥0.8mm，耐磨等级：≥3级，透气性能：≥1000g/(m²·24h) | 付 | 3.66
450 | 工具类 | 砂手套 | 材质：帆布+砂布，适用场景：金属表面打磨，耐磨等级：≥5级 | 付 | 1.27
451 | 工具类 | 棉纱手套 | 材质：纯棉，纱支：16支，厚度：≥0.5mm，透气性能：≥1500g/(m²·24h) | 付 | 1.83
452 | 工具类 | 不锈钢潜水泵 | 380V/7500W，材质：304不锈钢，流量：≥50m³/h，扬程：≥30m，防护等级：IP68 | 台 | 1357.17
453 | 工具类 | 清水自吸泵 | 220V/350W，材质：铸铁+铜叶轮，流量：≥15m³/h，吸程：≥8m，额定电压：220V | 台 | 447.5
454 | 工具类 | 不锈钢增压泵 | 220V/120W，材质：304不锈钢，流量：≥8m³/h，扬程：≥15m，噪音：≤55dB | 台 | 251
455 | 工具类 | 电动铆钉枪 | LT345 2.4-4.8，额定电压：220V，额定功率：300W，适用铆钉规格：2.4mm/3.2mm/4.0mm/4.8mm，拉力：≥3000N | 把 | 589.67
456 | 工具类 | LED手提手电 | 材质：铝合金，额定电压：18650锂电池，亮度：≥1000流明，续航时间：≥8h（低亮模式） | 盏 | 59.7
457 | 工具类 | 家用手电筒 | 材质：ABS，额定电压：2节AA电池，亮度：≥300流明，续航时间：≥5h | 把 | 32.63
458 | 工具类 | 手拉葫芦 | 1吨3米，材质：合金钢，额定载重：1T，起升高度：3m，链条直径：≥6mm | 台 | 288
459 | 工具类 | 安全绳 | 材质：尼龙，直径：≥16mm，破断拉力：≥20kN，安全系数：≥5 | 米 | 43.03
460 | 工具类 | 安全扣 | 材质：铝合金，额定载重：≥5kN，开启方式：自动锁闭 | 只 | 10.83
461 | 工具类 | 安全背带 | 材质：尼龙织带，适用体重：50-120kg，安全带点数：≥5点，破断拉力：≥15kN | 套 | 94.67
462 | 工具类 | 声光高压验电笔 | 10KV，材质：ABS+金属探头，额定电压：10KV，报警方式：声光报警，验电范围：6-10KV | 支 | 90.33
463 | 工具类 | 普通电笔 | 材质：ABS+金属探头，额定电压：500V，验电范围：100-500V，指示方式：氖管发光 | 支 | 3.93
464 | 工具类 | 数显电笔 | 材质：ABS+金属探头，额定电压：500V，验电范围：12-250V，显示方式：LCD数字显示，精度：±5% | 支 | 22.23
465 | 工具类 | 角磨机 | 额定电压：220V，额定功率：≥800W，转速：≥12000r/min，适配砂轮片直径：100mm | 台 | 292
466 | 工具类 | 钳形表 | 材质：ABS外壳，测量范围：交流电流0-400A，交流电压0-600V，精度：±2.5%，显示方式：LCD背光显示 | 台 | 257.83
467 | 工具类 | 摇表 | 材质：ABS外壳，测量范围：0-500MΩ，额定电压：500V，精度：±5%，输出短路电流：≥1mA | 台 | 186.67
468 | 工具类 | 铝合金人字梯（1.5米） | 材质：铝合金，承重：约150kg，梯级间距：≥30cm，踏板宽度：≥3cm，防滑脚垫：橡胶材质 | 架 | 294.17
469 | 工具类 | 铝合金人字梯（1.8米） | 材质：铝合金，承重：约150kg，梯级间距：≥30cm，踏板宽度：≥3cm，防滑脚垫：橡胶材质 | 架 | 345.83
470 | 工具类 | 热熔机器 | 额定电压：220V，额定功率：≥600W，加热温度范围：200-260℃，适配管径：20-63mm | 台 | 171.17
471 | 工具类 | 防毒口罩 | 材质：无纺布+活性炭，防护等级：KN95，过滤效率：≥95%，佩戴方式：耳挂式 | 只 | 41
472 | 工具类 | 灰刀 | 材质：锰钢，刃口宽度：100mm，厚度：≥1.5mm，柄长：≥12cm | 把 | 9.63
473 | 工具类 | 灰刀 | 材质：锰钢，刃口宽度：125mm，厚度：≥1.5mm，柄长：≥12cm | 把 | 11.3
474 | 工具类 | 灰刀 | 材质：锰钢，刃口宽度：25mm，厚度：≥1.2mm，柄长：≥10cm | 把 | 4.97
475 | 工具类 | 灰刀 | 材质：锰钢，刃口宽度：50mm，厚度：≥1.2mm，柄长：≥10cm | 把 | 5.57
476 | 工具类 | 灰刀 | 材质：锰钢，刃口宽度：75mm，厚度：≥1.2mm，柄长：≥10cm | 把 | 7.73
477 | 化工及辅料类 | 青漆 | 2.5KG，材质：醇酸树脂，颜色：青色，固含率：≥50%，干燥时间：≤24h（25℃） | 桶 | 183
478 | 化工及辅料类 | 栏杆油漆 | 20KG，材质：醇酸防锈漆，颜色：铁红色，固含率：≥55%，干燥时间：≤12h（25℃），附着力：≤1级 | 桶 | 595.77
479 | 化工及辅料类 | 自动喷漆 | 400ml，材质：丙烯酸树脂，颜色：黑色/白色/红色可选，雾化效果：均匀细腻，干燥时间：≤30分钟（25℃） | 瓶 | 16.43
480 | 化工及辅料类 | 小桶马路划线漆 | 6KG，材质：丙烯酸，颜色：黄色/白色可选，耐磨性：≥500转无露底，干燥时间：≤4h（25℃） | 桶 | 271.5
481 | 化工及辅料类 | 大桶马路划线漆 | 18KG，材质：丙烯酸，颜色：黄色/白色可选，耐磨性：≥1000转无露底，干燥时间：≤4h（25℃） | 桶 | 893.01
482 | 化工及辅料类 | 大防锈漆 | 15KG，材质：环氧富锌，锌含量：≥60%，固含率：≥70%，干燥时间：≤16h（25℃），防锈等级：≥GB/T 13912-2020 | 桶 | 691.67
483 | 化工及辅料类 | 香蕉水（小） | 500ml，材质：混合有机溶剂（苯、甲苯等），纯度：≥95%，用途：油漆稀释、清洗 | 瓶 | 6.93
484 | 化工及辅料类 | 大香蕉水 | 9KG，材质：混合有机溶剂（苯、甲苯等），纯度：≥95%，用途：油漆稀释、清洗 | 桶 | 111.65
485 | 化工及辅料类 | PVC双用胶水 | 20g，材质：聚氯乙烯树脂，固含率：≥25%，粘接强度：≥0.8MPa，适用材质：PVC管、PVC板材 | 瓶 | 7.17
486 | 化工及辅料类 | 云石胶 | 600ml，材质：环氧树脂，颜色：透明/米黄可选，粘接强度：≥1.5MPa，固化时间：≤30分钟（25℃） | 瓶 | 27.83
487 | 化工及辅料类 | 泡沫胶 | 750ml，材质：聚氨酯，膨胀倍数：≥30倍，固化时间：≤24h（25℃），粘接强度：≥0.3MPa | 瓶 | 19.55
488 | 化工及辅料类 | 防水材料 | 10L，材质：聚氨酯防水涂料，固含率：≥65%，抗渗压力：≥0.3MPa，干燥时间：≤12h（表干）、≤24h（实干） | 桶 | 310.67
489 | 化工及辅料类 | 填缝剂 | 2KG，材质：水泥+石英砂，颜色：白色/灰色可选，抗压强度：≥15MPa，耐水性：≥48h无开裂 | 盒 | 40.63
490 | 化工及辅料类 | 电工胶布 | 19mm*10m，材质：PVC，厚度：≥0.15mm，耐温范围：-10℃-80℃，绝缘强度：≥20KV/mm | 个 | 4.45
491 | 化工及辅料类 | 酸性玻璃胶 | 280ml，材质：硅酮，颜色：透明/黑色/白色可选，固化时间：≤24h（25℃），耐候性：-50℃-150℃无开裂 | 瓶 | 27.17
492 | 化工及辅料类 | 中型玻璃胶 | 280ml，材质：中性硅酮，颜色：透明/黑色/白色可选，固化时间：≤24h（25℃），耐候性：-50℃-150℃无开裂，无腐蚀性 | 瓶 | 22.4
493 | 化工及辅料类 | 给水胶 | 600ml，材质：聚氯乙烯树脂，固含率：≥30%，粘接强度：≥1.0MPa，适用材质：PVC给水管 | 瓶 | 33.84
494 | 化工及辅料类 | 补胎胶水 | 8CC，材质：橡胶型胶粘剂，固含率：≥40%，粘接强度：≥0.5MPa，适用材质：橡胶轮胎 | 瓶 | 15.13
495 | 化工及辅料类 | 高压胶 | 材质：丁腈橡胶，规格：Φ10mm，长度：10米/捆，耐压：≥10MPa，耐温范围：-20℃-100℃ | 捆 | 20.6
496 | 化工及辅料类 | 502胶 | 20g，材质：α-氰基丙烯酸乙酯，固化时间：≤10秒，粘接强度：≥1.0MPa，适用材质：金属、塑料、木材 | 瓶 | 4.3
497 | 化工及辅料类 | 海绵双面胶 | 20mm*10m，材质：EVA海绵+压敏胶，厚度：≥2mm，粘接力：≥0.3MPa，耐温范围：-10℃-60℃ | 个 | 5.33
498 | 化工及辅料类 | 双面胶 | 15mm*5m，材质：无纺布+压敏胶，厚度：≥0.1mm，粘接力：≥0.2MPa，耐温范围：-10℃-60℃ | 个 | 3.13
499 | 化工及辅料类 | AB干挂胶 | 2组20L，材质：环氧树脂+固化剂，混合比例：1:1，粘接强度：≥3.0MPa，固化时间：≤24h（25℃），适用材质：石材、瓷砖 | 套 | 310.83
500 | 化工及辅料类 | 螺栓 | 材质：304不锈钢，规格：M6*80mm，螺纹标准：GB/T 196-2025，抗拉强度：≥500MPa | 套 | 1.07
501 | 化工及辅料类 | 螺栓 | 材质：304不锈钢，规格：M8*80mm，螺纹标准：GB/T 196-2025，抗拉强度：≥500MPa | 套 | 1.41
502 | 化工及辅料类 | 自攻螺丝（2.5mm） | 材质：碳钢镀锌，规格：ST2.5*10mm，螺纹类型：自攻螺纹，硬度：≥HRC40 | 粒 | 0.33
503 | 化工及辅料类 | 自攻螺丝（3mm） | 材质：碳钢镀锌，规格：ST3*12mm，螺纹类型：自攻螺纹，硬度：≥HRC40 | 粒 | 0.4
504 | 化工及辅料类 | 自攻螺丝（4mm） | 材质：碳钢镀锌，规格：ST4*16mm，螺纹类型：自攻螺纹，硬度：≥HRC40 | 粒 | 0.45
505 | 化工及辅料类 | 自攻螺丝（5mm） | 材质：碳钢镀锌，规格：ST5*20mm，螺纹类型：自攻螺纹，硬度：≥HRC40 | 粒 | 0.53
506 | 化工及辅料类 | 自攻螺丝（6mm） | 材质：碳钢镀锌，规格：ST6*25mm，螺纹类型：自攻螺纹，硬度：≥HRC40 | 粒 | 0.58
507 | 化工及辅料类 | 塑料膨胀 | 材质：PP，规格：6mm*30mm，每排数量：100个，承载力：≥5kg/个 | 排 | 8.53
508 | 化工及辅料类 | 铁膨胀 | 材质：碳钢镀锌，规格：M6*100mm，承载力：≥20kg/个，安装孔径：8mm | 个 | 0.53
509 | 化工及辅料类 | 铁膨胀 | 材质：碳钢镀锌，规格：M8*100mm，承载力：≥30kg/个，安装孔径：10mm | 个 | 1.17
510 | 化工及辅料类 | 铁膨胀 | 材质：碳钢镀锌，规格：M10*100mm，承载力：≥50kg/个，安装孔径：12mm | 个 | 1.63
511 | 化工及辅料类 | 生料带大 | 材质：聚四氟乙烯，宽度：20mm，厚度：≥0.1mm，长度：≥5m，耐温范围：-200℃-260℃，耐压：≥10MPa | 个 | 2.33
512 | 化工及辅料类 | 射钉 | 材质：碳钢，规格：3.7mm*22mm，每盒数量：1000粒，硬度：≥HRC30 | 盒 | 17.13
513 | 化工及辅料类 | 拉铆钉 | 材质：铝，规格：4*12mm，每盒数量：1000粒，拉铆力：≥1000N | 盒 | 33.73
514 | 化工及辅料类 | 水泥钉 | 材质：碳钢，规格：3mm*50mm，每包数量：500粒，硬度：≥HRC45，穿透力：≥20mm混凝土 | 包 | 13.43
515 | 化工及辅料类 | 扎带 | 材质：尼龙，宽度：4mm，长度：250mm，抗拉强度：≥150N，耐温范围：-40℃-85℃，每包数量：100根 | 包 | 15.87
516 | 化工及辅料类 | 扎带 | 材质：尼龙，宽度：5mm，长度：250mm，抗拉强度：≥200N，耐温范围：-40℃-85℃，每包数量：100根 | 包 | 21.79
517 | 化工及辅料类 | 扎带 | 材质：尼龙，宽度：8mm，长度：400mm，抗拉强度：≥300N，耐温范围：-40℃-85℃，每包数量：50根 | 包 | 24.27
518 | 化工及辅料类 | 石板 | 材质：天然大理石，尺寸：600mm*600mm*20mm，平整度：≤0.5mm，抗压强度：≥100MPa | 块 | 64.33
519 | 化工及辅料类 | 石板 | 材质：天然大理石，尺寸：400mm*300mm*20mm，平整度：≤0.5mm，抗压强度：≥100MPa | 块 | 51.81
520 | 化工及辅料类 | 水泥 | 500克，材质：硅酸盐水泥，强度等级：42.5，初凝时间：≥45分钟，终凝时间：≤10小时 | 包 | 36.49
521 | 化工及辅料类 | 一次性手套 | 材质：PE，厚度：≥0.02mm，长度：≥22cm，耐撕裂强度：≥10N | 付 | 2.83
522 | 化工及辅料类 | 腻子粉 | 16.5KG，材质：碳酸钙+滑石粉+胶粘剂，白度：≥90，细度：≥325目，干燥时间：≤24h（25℃） | 包 | 65.97
523 | 化工及辅料类 | 水泥漆 | 20KG，材质：丙烯酸酯乳液，颜色：灰色/白色可选，固含率：≥45%，附着力：≤1级，耐洗刷性：≥500次 | 桶 | 218.33
524 | 化工及辅料类 | 智能开水器滤芯（基础款） | 材质：PP棉+活性炭，过滤精度：≥5μm，过滤流量：≥1L/min，使用寿命：≥6个月（家庭使用） | 套 | 126.67
525 | 化工及辅料类 | 智能开水器滤芯（高端款） | 材质：PP棉+活性炭+RO膜，过滤精度：≥0.1μm，过滤流量：≥0.8L/min，使用寿命：≥12个月（家庭使用） | 套 | 195.33
526 | 化工及辅料类 | 双曲线齿轮油 | 18#4升，型号：18#，粘度等级：ISO VG150，闪点：≥180℃，倾点：≤-15℃，适用场景：齿轮箱润滑 | 桶 | 91.83
527 | 化工及辅料类 | 黄油 | 00号15KG，型号：00号锂基润滑脂，滴点：≥160℃，锥入度：355-385（1/10mm），适用温度：-20℃-120℃ | 瓶 | 318.17
528 | 化工及辅料类 | 机油 | SP 5W-30 3.5KG，型号：SP 5W-30，粘度等级：5W-30，API等级：SP，适用场景：汽油发动机润滑 | 瓶 | 247
529 | 化工及辅料类 | 液压脚踏阀芯 | 6004-PPR1#，材质：铜，接口：PPR 25mm，工作压力：0.8-1.6MPa，开启方式：脚踏式 | 个 | 143
530 | 化工及辅料类 | 球形灯罩底座不锈钢 | 材质：304不锈钢，适配管径：50mm，安装方式：螺丝固定 | 个 | 43.33
531 | 化工及辅料类 | 消防检查卡 | 材质：PVC，尺寸：13cm*8cm，厚度：≥0.3mm，印刷内容：消防检查项目（可定制），每套数量：100张 | 套 | 26.27
532 | 化工及辅料类 | 节止水龙头（洗衣机专用） | 材质：铜，接口：4分，耐水压：≥1.6MPa，适配洗衣机：通用型 | 个 | 48.33
533 | 化工及辅料类 | 大功率下水道疏通器 | 额定电压：220V，额定功率：2800W，适配管道：50-110mm，疏通长度：≥10米 | 台 | 617.83
534 | 化工及辅料类 | 壁式混合阀（不锈钢4分冷热） | 材质：304不锈钢，接口：4分，冷热双控，耐水压：≥1.6MPa | 套 | 98.67
535 | 化工及辅料类 | 纯铜鼻接头（16平方） | 材质：T2紫铜，压接范围：16mm²，耐温：≥150℃ | 个 | 6.27
536 | 化工及辅料类 | 消防亚克力板（大） | 材质：亚克力，尺寸：58cm*98cm*3mm，透明度：≥92%，耐冲击强度：≥10kg/cm² | 张 | 77.5
537 | 化工及辅料类 | 消防亚克力板（小） | 材质：亚克力，尺寸：58cm*51cm*3mm，透明度：≥92%，耐冲击强度：≥10kg/cm² | 张 | 52
538 | 化工及辅料类 | 纯铜鼻子接头（10平方） | 材质：T2紫铜，压接范围：10mm²，耐温：≥150℃ | 个 | 5.6
539 | 化工及辅料类 | 蒸饭机加热管 | 220V，材质：不锈钢，功率：3KW，长度：≥60cm，防水等级：IP44，使用寿命：≥5000小时 | 条 | 85.5
540 | 化工及辅料类 | 铅酸启动电池 | 电压：12V，容量：100Ah，循环寿命：≥1000次，放电倍率：0.5C，重量：≥30kg | 个 | 802.5
541 | 化工及辅料类 | 电池充电器 | 输入电压：220V，输出电压：12V，输出电流：30A，充电模式：智能三段式（恒流、恒压、浮充），保护功能：过充、过温、短路保护 | 台 | 200.87
542 | 化工及辅料类 | 水泥钢钉 | 1.5寸，材质：碳钢，规格：3mm*38mm，每盒数量：1000粒，硬度：≥HRC45，穿透力：≥15mm混凝土 | 盒 | 9.9
543 | 化工及辅料类 | 保险丝 | 5*20MM（1*50），额定电压：250V，熔断电流：1A-10A可选 | 盒 | 16.49
544 | 化工及辅料类 | 管道疏通剂 | 500G，材质：氢氧化钠+表面活性剂，适用管道：PVC管、铸铁管，疏通能力：≥50cm堵塞物，腐蚀性：对管道无损伤 | 瓶 | 30.3
545 | 化工及辅料类 | 水槽盖子 | 材质：不锈钢，直径：≥30cm，厚度：≥1.0mm，适配水槽口径：28-32cm | 个 | 8
546 | 化工及辅料类 | 斑马胶 | 材质：PVC，宽度：20mm，长度：50米/卷，颜色：黑白条纹，粘接力：≥0.2MPa | 卷 | 8.97
547 | 化工及辅料类 | 砂纸 | 材质：氧化铝，粒度：80目/120目/240目可选，尺寸：230mm*280mm，耐磨性：≥100次打磨 | 张 | 2.07
548 | 化工及辅料类 | 带盖水桶 | 材质：食品级PP，容量：16L，口径：≥30cm，高度：≥40cm，带密封盖，耐温范围：-10℃-80℃ | 个 | 33.3
549 | 化工及辅料类 | 试剂 | 材质：化学试剂（具体成分根据需求定制），纯度：≥99.5%，包装规格：100ml/瓶，共10瓶/盒 | 盒 | 118.67
550 | 化工及辅料类 | 收银纸（57*30M） | 材质：热敏纸，宽度：57mm，长度：30米/卷，显色灵敏度：≥0.5秒，保存时间：≥2年 | 卷 | 2.83
551 | 化工及辅料类 | 收银纸（57*40） | 材质：热敏纸，宽度：57mm，长度：40米/卷，显色灵敏度：≥0.5秒，保存时间：≥2年 | 卷 | 2.77
552 | 化工及辅料类 | 不锈钢分类垃圾桶 | 材质：304不锈钢，尺寸：90cm*38cm*96cm，容量：≥120L，带分类标识（可定制），壁厚：≥1.0mm | 个 | 789.83
553 | 化工及辅料类 | 防汛沙袋 | 材质：帆布，尺寸：40cm*60cm，容量：≥25kg（装沙后），抗拉强度：≥500N，防水性能：不渗漏 | 个 | 27.5
554 | 其他配件类 | 绝缘垫（量身裁规格） | 材质：橡胶，尺寸：1m*1m*10mm，耐压等级：≥10KV，拉伸强度：≥5MPa，耐温范围：-30℃-80℃ | 平 | 149.63
555 | 其他配件类 | 液压脚踏阀芯 | 6004-PPR1#，材质：铜，接口：PPR 25mm，工作压力：0.8-1.6MPa，开启方式：脚踏式 | 个 | 155.17
556 | 其他配件类 | 驱蛇粉 | 5斤，材质：天然植物提取物（薄荷、艾草等），重量：2.5kg/桶，驱蛇范围：≥10㎡/kg，有效期：≥3个月（干燥环境） | 桶 | 39.17
557 | 其他配件类 | 堵漏王（10克） | 材质：快硬水泥+外加剂，凝固时间：≤5分钟，抗压强度：≥20MPa，适用场景：管道、墙面堵漏 | 包 | 17.57
558 | 其他配件类 | 堵漏王（20克） | 材质：快硬水泥+外加剂，凝固时间：≤5分钟，抗压强度：≥20MPa，适用场景：管道、墙面堵漏 | 包 | 19.07
559 | 其他配件类 | 胶织线 | 材质：涤纶，直径：≥2mm，抗拉强度：≥500N，耐温范围：-10℃-80℃ | 米 | 3.2
560 | 其他配件类 | 补胎片 | 材质：橡胶，尺寸：≥5cm*5cm，粘接强度：≥0.5MPa，适用轮胎：自行车、电动车轮胎 | 片 | 8.17
561 | 其他配件类 | 数字万用表 | 测量范围：交流电压0-750V、直流电压0-1000V、交流电流0-10A、直流电流0-10A，精度：±2.5%，显示方式：LCD背光显示 | 台 | 160.17
562 | 其他配件类 | 四格不锈钢餐盒 | 22*28*4.2cm，参数要求1.产品带盖，餐盘采用电解工艺耐腐蚀；2.材质：304材质，盘身重量：≥365g，盖子重量：≥245g；3.产品采用的不锈钢板其力学性能项目符合 GB/T 3280-2015标准规定要求；中性盐雾符合GB/T 10125-2021、GB/T 6461-2002标准规定的要求，经不少于72小时的试验后，保护评级Rp10级。4.产品采用的不锈钢板符合GB/T24170.1-2023标准要求，对（大肠杆菌、金黄色葡萄球菌）进行抗菌效果试验，试验后抗菌率＞99.9%。第3-4点投标文件中须提供国家认可第三方检测机构带CMA标识检测报告复印件（须在其检测能力范围内）。 | 个 | 63.67
563 | 其他配件类 | pp外壳保温桶 | 47X46cm，产品重量：≥7800g，外壳采用1级pp材料，抗摔耐用，外层pp材料，内胆食品级304钢，夹层全发泡可叠放卡口设计，牢牢固定不掉落 | 个 | 227.67
564 | 其他配件类 | 新型材料保温箱 | 750*540*485mm，一箱可装≥40份571四格不锈钢餐盒，承重：≥300kg，材料：新型epp材料 ，箱体底部logo印标体现“食品级” | 个 | 605.67
565 | 其他配件类 | 方形保温箱 | 规格尺寸：670*490*360mm，重量：≥7kg外壳采用pp材质，内胆采用食品级pp材质，夹层采用eps泡沫密封卡扣，底部采用防滑设计可叠落 | 个 | 392
566 | 其他配件类 | 五层不锈钢转运车 | 900mm*600mm*1550mm，材质：304不锈钢材质，整体采用38*25mm不锈钢方管厚度≥1.25mm，不锈钢板厚度≥1.25mm，不锈钢钢条厚度：≥5mm，配置5寸耐高温万向带刹轮。 | 辆 | 1673.67
567 | 其他配件类 | 4人折叠餐桌 | 长、宽、高为1200mm、600mm、750mm，折叠状态：折叠后厚度≤80mm，配合牢固自锁锁扣，无自动弹开风险。重量≥12kg且≤20kg。材质高强度阻燃PP塑料，厚度≥5mm；支架采用≥20mm*20mm方钢管，壁厚≥1.5mm；连接件：所有螺丝、螺母为不锈钢材质，紧固后电焊固定，防止拆卸松动；桌面平均承重≥100kg，20cm*20cm集中承重区域承重≥50kg | 张 | 549.33
568 | 其他配件类 | 折叠椅 | 尺寸：座宽≥400mm，座深≥380mm，坐高450mm，靠背高度≥300mm；折叠后体积≤500mm*300mm*120mm;重量≥4kg；材质：采用硬质阻燃PP塑料一体成型，表面防滑处理，所有外露边角倒角半径≥5mm，无锋利凸起。支架：与桌体支架材质、工艺标准一致；底部配备防滑橡胶垫，摩擦系数≥0.7，无可拆卸部件；单椅静态承重≥150kg。 | 张 | 72.5